## CATSOP014
GOBIERNO DEL ESTADO DE ZACATECAS
Licitación No. | EO-932063953-SOP14-2023
Obra: | REHABILITACIÓN AL INTERIOR DEL PANTEÓN "ÁNGELES ETERNOS" (PRIMERA ETAPA) EN EL MUNICIPIO DE JEREZ DE GARCÍA SALINAS, ZAC. PARA BENEFICIO DE LOS USUARIOS
Lugar: | JEREZ DE GARCÍA SALINAS, ZAC.
PRESUPUESTO DE OBRA
Código | Concepto | Unidad | Cantidad | P. Unitario con Número | P. Unitario con letra | Importe
REHABILITACIÓN INTERIOR DEL PANTEÓN "ÁNGELES ETERNOS" - PRIMERA ETAPA
OFICINAS Y SERVICIOS SANITARIOS
PRELIMINARES
01000175 | LIMPIA, TRAZO Y NIVELACION DE TERRENO (AREA A CONSTRUIR) HASTA UNA AREA DE 1200 M2. INCLUYE: MATERIALES, MANO DE OBRA, HERRAMIENTA Y TODO LO NECESARIO PARA SU EJECUCION. | M2 | 207.6
01000210 | EXCAVACIÓN CON MEDIOS MECANICOS EN MATERIAL TIPO "B" DE 0.00 A 4.00 M. DE PROFUNDIDAD. INCLUYE: AFINE DE FONDO Y TALUDES DEPOSITANDO EL MATERIAL AL BORDE DE LA EXCAVACIÓN, MANO DE OBRA, HERRAMIENTA, EQUIPO Y TODO LO NECESARIO PARA SU EJECUCIÓN. | M3 | 160.18
01000028 | SUMINISTRO, RELLENO Y COMPACTACION DE MATERIAL INERTE DE BANCO (TEPETATE),CON MEDIOS MECANICOS, EN CAPAS DE 20 CMS DE ESPESOR, MEDIDO COMPACTADO, INCLUYE: EXTRACCION, ACARREOS DENTRO Y FUERA DE LA OBRA, MANO DE OBRA, HERRAMIENTA, LIMPIEZA Y TODO LO NECESARIO PARA SU EJECUCION. | M3 | 85.5672
01000038 | ACARREO EN CARRETILLA A LA PRIMERA ESTACION DE 20.00 M. INCLUYE: MANO DE OBRA Y HERRAMIENTA. | M3 | 208.23
01000057 | ACARREO EN CAMIÓN DE VOLTEO HACIA DENTRO Y/O FUERA DE LA OBRA, HASTA UNA DISTANCIA DE 10.00 KM, CARGADO CON MAQUINA. INCLUYE: MANO DE OBRA Y HERRAMIENTA. | M3 | 208.23
SUBTOTAL
CIMENTACIÓN
02000025 | PLANTILLA DE CIMENTACIÓN A BASE DE CONCRETO SIMPLE DE F'C= 100 KG/CM² DE 5 CENTIMETROS DE ESPESOR. INCLUYE: NIVELES, MATERIALES PUESTOS EN EL LUGAR DE EJECUCIÓN DE LOS TRABAJOS, DESPERDICIOS, COLOCACIÓN, VIBRADO, APISONADO, CURADO, MANO DE OBRA, HERRAMIENTA, EQUIPO, LIMPIEZA Y TODO LO NECESARIO PARA SU EJECUCION. | M2 | 83.13
02000060 | CIMENTACION A BASE DE MAMPOSTERIA DE PIEDRA DE LA REGION ASENTADA CON MORTERO CEMENTO- ARENA 1:5, INCLUYE: MATERIALES, DESPERDICIOS, MANO DE OBRA, HERRAMIENTA Y TODO LO NECESARIO PARA SU EJECUCION. | M3 | 52.88
02000223 | CONCRETO PREMEZCLADO PARA CIMENTACION DE F'C= 250 KG/CM², RESISTENCIA RAPIDA, A 14 DIAS, TAMAÑO MAXIMO DE AGREGADOS 3/4", REVENIMIENTO HASTA 10 +/- 2.5 CENTÍMETROS, INCLUYE: SUMINISTRO, ACARREOS, COLOCACION, VIBRADO, APISONADO, CURADO, MANO DE OBRA, HERRAMIENTA, EQUIPO Y LIMPIEZA. | M3 | 17.56
02000117 | CIMBRA COMUN EN ZAPATAS (AREA DE CONTACTO) A BASE DE MADERA DE PINO DE TERCERA CLASE, INCLUYE: HABILITADO, CIMBRADO, DESCIMBRADO, TRATAMIENTO DE MADERA, MATERIALES PUESTOS EN OBRA, DESPERDICIOS, MANO DE OBRA, HERRAMIENTA, LIMPIEZA, Y TODO LO NECESARIO PARA SU EJECUCION. | M2 | 15.27
02000118 | CIMBRA COMUN EN DADOS (AREA DE CONTACTO) A BASE DE MADERA DE PINO DE TERCERA CLASE, INCLUYE: HABILITADO, CIMBRADO, DESCIMBRADO, TRATAMIENTO DE MADERA, MATERIALES PUESTOS EN OBRA, DESPERDICIOS, MANO DE OBRA, HERRAMIENTA Y LIMPIEZA. | M2 | 26.7
02000085 | SUMINISTRO, HABILITADO Y ARMADO DE ACERO DE REFUERZO DE FY=4200 KG/CM2, EN CIMENTACION Y PISOS, UTILIZANDO VARILLA DEL #4 (1/2") DE DIAMETRO, INCLUYE: GANCHOS, TRASLAPES, DESPERDICIOS, MANO DE OBRA, HERRAMIENTA Y TODO LO NECESARIO PARA SU EJECUCION. | KG | 679.02
02000090 | SUMINISTRO, HABILITADO Y ARMADO DE ACERO DE REFUERZO DE FY=4200 KG/CM2, EN CIMENTACION Y PISOS, UTILIZANDO VARILLA DEL #5 (5/8") DE DIAMETRO, INCLUYE: GANCHOS, TRASLAPES, DESPERDICIOS, MANO DE OBRA, HERRAMIENTA Y TODO LO NECESARIO PARA SU EJECUCION. | KG | 37.71
02000155 | CADENA DE CIMENTACION A BASE DE CONCRETO DE F'C=150 KG/CM2, ARMADO CON 4 VARILLAS. DEL #3 (3/8") Y ESTRIBOS DEL #2 (1/4") A CADA 20 CENTÍMETROS, EN SECCION DE 15 X 20 CENTÍMETROS, INCLUYE: CIMBRA ACABADO COMUN, MATERIALES, MANO DE OBRA, EQUIPO, HERRAMIENTA Y TODO LO NECESARIO PARA SU EJECUCION. | M | 679.02
02000204 | ANCLAJE DE CASTILLO A MAMPOSTERIA A BASE DE CONCRETO DE F'C= 200KG/CM2 ARMADO CON 4 VARILLAS DEL #3 Y ESTRIBOS DEL #2 A CADA 20 CMS, EN SECCION DE 0.20X0.20X0.40 MTS DE ALTURA, INCLUYE: MATERIALES, MANO DE OBRA, HERRAMIENTA Y TODO LO NECESARIO PARA SU EJECUCION. | PZA | 26
02000207 | ANCLAJE DE CASTILLO A MAMPOSTERIA A BASE DE CONCRETO DE F'C= 200 KG/CM2 ARMADO CON 4 VARILLAS DEL #3 (3/8") Y ESTRIBOS DEL #2 (1/4") A CADA 20 CENTÍMETROS, CON SECCION DE 0.30 X 0.30 X 0.50 METROS DE ALTURA, INCLUYE: MATERIALES PUESTOS EN OBRA, DESPERDICIOS, ACARREOS, MANO DE OBRA, HERRAMIENTA Y LIMPIEZA. | PZA | 3
02070006 | ANCLAJE DE CASTILLO A MAMPOSTERIA A BASE DE CONCRETO DE F'C=150 KG/CM2 ARMADO CON 6 VARILLAS DEL #4 (1/2") Y ESTRIBOS DEL #2 (1/4")A CADA 20 CENTIMETROS, EN SECCIÓN DE 0.30 X 0.50 X 0.50 METROS DE ALTURA, INCLUYE: MATERIALES, MANO DE OBRA, HERRAMIENTA Y TODO LO NECESARIO PARA SU EJECUCIÓN. | PZA | 9
02000075 | SUMINISTRO, HABILITADO Y ARMADO DE ACERO DE REFUERZO DE FY=2530 KG/CM2 EN CIMENTACION Y PISOS, UTILIZANDO VARILLA DEL #2 (1/4") DE DIAMETRO, INCLUYE: GANCHOS, TRASLAPES, DESPERDICIOS, MANO DE OBRA, HERRAMIENTA Y TODO LO NECESARIO PARA SU EJECUCION. | KG | 3
02000155 | CADENA DE CIMENTACION A BASE DE CONCRETO DE F'C=150 KG/CM2, ARMADO CON 4 VARILLAS. DEL #3 (3/8") Y ESTRIBOS DEL #2 (1/4") A CADA 20 CENTÍMETROS, EN SECCION DE 15 X 20 CENTÍMETROS, INCLUYE: CIMBRA ACABADO COMUN, MATERIALES, MANO DE OBRA, EQUIPO, HERRAMIENTA Y TODO LO NECESARIO PARA SU EJECUCION. | M | 59.79
02000PJ1 | CADENA DE CIMENTACIÓN A BASE DE CONCRETO F'C= 150 KG/CM2 ARMADO CON 6 VARILLAS DEL NO. 3 Y ESTRIBOS DEL NO. 2 @ 15 CM, EN SECCION DE 40 X 30 CM, INCLUYE: MATERIALES, DESPERDICIOS, ACARREOS VERTICALES Y HORIZONTALES, ELEVACIONES, CIMBRADO, DESCIMBRADO, LIMPIEZA, MANO DE OBRA, HERRAMIENTA, EQUIPO Y TODO LO NECESARIO PARA SU EJECUCION. | M | 19.88
SUBTOTAL
ESTRUCTURAS DE CONCRETO
03080015 | CADENA A BASE DE CONCRETO F'C=150 KG/CM2. ARMADO CON 4 VARILLAS 3/8" Y ESTRIBOS DEL #2 @ 15 CENTIMETROS, EN SECCION DE 15X20 CENTIMETROS, INCLUYE: MATERIALES, CIMBRADO, DESCIMBRADO, DESPERDICIOS, ELEVACION, VIBRADO, COLOCACION, MANO DE OBRA, HERRAMIENTA Y TODO LO NECESARIO PARA SU EJECUCION, ACABADO COMUN. | M | 59.79
03000110 | CASTILLO A BASE DE CONCRETO F'C=150 KG/ CM2, ARMADO CON 4 VARILLAS 3/8" Y ESTRIBOS DEL #2 @ 20 CM.EN SECCION DE 15X15 CM. INCLUYE: MATERIALES, CIMBRADO, DESCIMBRADO DESPERDICIOS, ELEVACION, VIBRADO, COLOCACION, MANO DE OBRA, HERRAMIENTA Y TODO LO NECESARIO PARA SU EJECUCION, ACABADO COMUN. | ML | 72.8
03000PJ1 | CASTILLO A BASE DE CONCRETO F'C=150KG/CM2 ARMADO CON 4 VARILLAS 3/8" Y ESTRIBOS DEL #2 @ 15 CM. EN SECCION DE 15X18 CM. INCLUYE: MATERIALES, CIMBRADO, DESCIMBRADO, DESPERDICIOS, ELEVACIONES, VIBRADO, COLOCACION MANO DE OBRA, HERRAMIENTA Y TODO LO NECESARIO PARA SU EJECUCION ACABADO COMUN. | M | 2.8
03000PJ2 | CASTILLO A BASE DE CONCRETO DE F'C=150 KG/CM2 ARMADO CON 4 VARILLAS 3/8" Y ESTRIBOS DEL #2 @ 15 CM. INCLUYE: MATERIALES, CIMBRADO, DESCIMBRADO DESPERDICIOS, ELEVACIONES, VIBRADO, COLOCACION MANO DE OBRA, HERRAMIENTA Y TODO LO NECESARIO PARA SU EJECUCION ACABADO COMUN EN SECCION DE 18X18 CM. | M | 5.6
03000PJ3 | CASTILLO A BASE DE CONCRETO F'C= 150 KG/CM2 ARMADO CON 8 VARILLAS DEL NO. 3 Y ESTRIBOS DEL NO. 2 @ 15 CM, EN SECCION DE 40 X 15 CM, INCLUYE: MATERIALES, DESPERDICIOS, ACARREOS VERTICALES Y HORIZONTALES, ELEVACIONES, CIMBRADO, DESCIMBRADO, LIMPIEZA, MANO DE OBRA, HERRAMIENTA, EQUIPO Y TODO LO NECESARIO PARA SU EJECUCION. | M | 25.2
03000PJ4 | CADENA A BASE DE CONCRETO F'C= 150 KG/CM2 ARMADO CON 6 VARILLAS DEL NO. 3 Y ESTRIBOS DEL NO. 2 @ 15 CM, EN SECCION DE 40 X 30 CM, INCLUYE: MATERIALES, DESPERDICIOS, ACARREOS VERTICALES Y HORIZONTALES, ELEVACIONES, CIMBRADO, DESCIMBRADO, LIMPIEZA, MANO DE OBRA, HERRAMIENTA, EQUIPO Y TODO LO NECESARIO PARA SU EJECUCION. | M | 19.88
03000103 | CONCRETO PREMEZCLADO RESISTENCIA RAPIDA DE F'C= 250 KG/CM2 PARA ESTRUCTURA, CON TAMAÑO MAXIMO DEL AGREGADO DE 3/4" BOMBEADO . INCLUYE: MATERIALES, DESPERDICIOS, ELEVACION, MANO DE OBRA, HERRAMIENTA, EQUIPO, VIBRADO, CURADO Y TODO LO NECESARIO PARA SU EJECUCION. | M3 | 24.66
03000030 | SUMINISTRO, HABILITADO Y ARMADO DE ACERO DE REFUERZO FY=4200 KG/CM2 PARA MUROS, COLUMNAS, CADENAS Y CASTILLOS, UTILIZANDO VARILLA DEL #5 (5/8") DE DIAMETRO, INCLUYE: GANCHOS, TRASLAPES, MATERIALES, DESPERDICIOS, MANO DE OBRA, HERRAMIENTA, EQUIPO Y TODO LO NECESARIO PARA SU EJECUCION. | KG | 553.13
03000025 | SUMINISTRO, HABILITADO Y ARMADO DE ACERO DE REFUERZO FY=4200 KG/CM2 PARA MUROS, COLUMNAS, CADENAS Y CASTILLOS, UTILIZANDO VARILLA DEL #4 (1/2") DE DIAMETRO, INCLUYE: GANCHOS, TRASLAPES, MATERIALES, DESPERDICIOS, MANO DE OBRA, HERRAMIENTA, EQUIPO Y TODO LO NECESARIO PARA SU EJECUCION. | KG | 271.37
03000063 | SUMINISTRO, HABILITADO Y ARMADO DE ACERO DE REFUERZO FY=4200 KG/CM2 PARA TRABES LOSAS MACIZAS, LOSAS RETICULARES Y RAMPAS DE ESCALERA UTILIZANDO VARILLA DEL #4 ( 1/2" DIAMETRO ) INCLUYE: GANCHOS,SILLETAS TRASLAPES, MATERIALES, DESPERDICIOS, MANO DE OBRA, HERRAMIENTA, EQUIPO Y TODO LO NECESARIO PARA SU EJECUCION. | KG | 55.38
03000125 | CIMBRA A BASE DE MADERA DE PINO DE TERCERA, INC. TRATAMIETO DE MADERA, HABILITADO, CIMBRADO, MATERIALES, DESPERDICIOS, MANO DE OBRA, HERRAMIENTA Y TODO LO NECESARIO PARA SU EJECUCION. A.) PARA TRABES, RAMPAS Y LOSAS, ACABADO COMUN. | M2 | 132.21
03000015 | SUMINISTRO, HABILITADO Y ARMADO DE ACERO DE REFUERZO FY=2530 KG/CM2 PARA MUROS Y COLUMNAS, UTILIZANDO VARILLA DEL #2 (1/4" DE DIAMETRO) INCLUYE: ACARREOS, GANCHOS, TRASLAPES, MATERIALES, DESPERDICIOS, MANO DE OBRA, HERRAMIENTA, EQUIPO Y TODO LO NECESARIO PARA SU EJECUCION. | KG | 8.4
03000060 | SUMINISTRO, HABILITADO Y ARMADO DE ACERO DE REFUERZO FY=2530 KG/CM2 PARA TRABES, LOSAS MACIZAS, LOSAS RETICULARES Y RAMPAS DE ESCALERA UTILIZANDO VARILLA DEL #2 (1/4") DE DIAMETRO, INCLUYE: ACARREOS, GANCHOS, TRASLAPES, MATERIALES, DESPERDICIOS, MANO DE OBRA HERRAMIENTA, EQUIPO Y TODO LO NECESARIO PARA SU EJECUCION. | KG | 471.48
03000062 | SUMINISTRO, HABILITADO Y ARMADO DE ACERO DE REFUERZO FY=4200 KG/CM2 PARA TRABES, LOSAS MACIZAS, LOSAS RETICULARES Y RAMPAS DE ESCALERA UTILIZANDO VARILLA DEL #3 (3/8") DE DIAMETRO, INCLUYE: GANCHOS, SILLETAS, TRASLAPES, MATERIALES, DESPERDICIOS, MANO DE OBRA, HERRAMIENTA, EQUIPO Y TODO LO NECESARIO PARA SU EJECUCION. | KG | 930.25
03000064 | SUMINISTRO, HABILITADO Y ARMADO DE ACERO DE REFUERZO FY=4200 KG/CM2 PARA TRABES LOSAS MACIZAS, LOSAS RETICULARES Y RAMPAS DE ESCALERA UTILIZANDO VARILLA DEL No. 5 (5/8") DE DIAMETRO. INCLUYE: GANCHOS,SILLETAS TRASLAPES, MATERIALES, DESPERDICIOS, MANO DE OBRA, HERRAMIENTA, EQUIPO Y TODO LO NECESARIO PARA SU EJECUCION. | KG | 49.07
03000135 | CIMBRA A BASE DE MADERA DE PINO DE TERCERA, INC. TRATAMIENTO DE MADERA, HABILITADO, CIMBRADO, MATERIALES, DESPERDICIOS, MANO, DE OBRA, HERRAMIENTA Y TODO LO NECESARIO PARA SU EJECUCION. C.) PARA COLUMNAS Y MUROS, ACABADO COMUN | M2 | 54.68
03000166 | SUMINISTRO Y COLOCACION DE CASETON DE POLIESTIRENO PARA LOSAS NERVADAS, INC: MANIOBRAS, ELEVACION, MATERIAL MANO DE OBRA, HERRAMIENTA, DESPERDICIOS Y TODO LO NECESARIO PARA SU EJECUCION. A).- EN SECCION DE 40 X40 X 15 CM. | PZA | 485.12
SUBTOTAL
MUROS
05000045 | MURO A BASE DE TABIQUE DE BARRO ROJO RECOCIDO DE 14 CMS. DE ESPESOR, CON TABIQUE DE 7x14x28 CMS. ASENTADO CON MORTERO CEMENTO-ARENA PROPORCIÓN 1:5, JUNTAS DE 1.5 CM DE ESPESOR, ACABADO COMÚN, CON ALTURA MÁXIMA DE 2.50 MTS. INCLUYE: RECORTES, PLOMEO, MATERIALES, DESPERDICIOS, ACARREO, MANO DE OBRA, HERRAMIENTA Y TODO LO NECESARIO PARA SU EJECUCIÓN. | M2 | 160.29
05070007 | PRETIL A BASE DE TABIQUE ROJO RECOCIDO ASENTADO CON MORTERO CEMENTO-ARENA PROPORCIÓN 1:5, TERMINADO COMÚN, CON CADENA DE CERRAMIENTO DE 14x20 CMS. Y CASTILLOS DE 15x15 CMS. @ 3.00 MTS. (APROXIMADAMENTE), ARMADOS CON 4 VRS. DEL # 3 Y EST. # 2 A/C 20 CMS. F'C=150 KG/CM2. INCLUYE: MATERIAL, MANO DE OBRA, HERRAMIENTA, EQUIPO Y TODO LO NECESARIO PARA SU EJECUCIÓN. | M2 | 18.25
05000012 | MURO A BASE DE MAMPOSTERIA DE PIEDRA BRAZA, ASENTADA CON MORTERO CEMENTO- ARENA 1:5, TERMINADO ROSTREADO AMBAS CARAS INCLUYE:ACARREO, MATERIALES, DESPERDICIOS,ANDAMIAJES, MANO DE OBRA, HERRAMIENTA Y TODO LO NECESARIO PARA SU EJECUCION. | M3 | 35.62
05000008 | MURO A BASE DE MAMPOSTERIA DE PIEDRA BRAZA, ASENTADA CON MORTERO CEMENTO-ARENA 1:5 TERMINADO ROSTREADO UNA CARA. INCLUYE: ACARREO, MATERIALES, DESPERDICIOS, ANDAMIAJES, MANO DE OBRA, HERRAMIENTA Y TODO LO NECESARIO PARA SU EJECUCION. | M3 | 12.78
SUBTOTAL
RECUBRIMIENTOS Y ACABADOS
06000037 | REPELLADO EN MUROS A PLOMO Y REGLA A BASE DE MORTERO CEMENTO - ARENA 1:5 DE 2.0 CM. DE ESPESOR, INCLUYE: PERFILACION, ANDAMIAJE, MATERIALES, DESPERDICIOS, MANO DE OBRA, HERRAMIENTA Y TODO O NECESARIO PARA SU EJECUCION. | M2 | 85.62
06000015 | APLANADO EN MUROS A BASE DE MORTERO CEMENTO - ARENA 1:5 DE 2.0 CM. DE ESPESOR, ACABADO FLOTEADO INCLUYE: PERFILACION, REMATES CON VOLTEADOR, ANDAMIAJES, MATERIALES, DESPERDICIOS MANO DE OBRA, HERRAMIENTA Y TODO LO NECESARIO PARA SU EJECUCION. | M2 | 215.75
06060349 | PINTURA VINILICA MARCA BEREL, LINEA BERELEX O SIMILAR EN CALIDAD Y CON LAS MISMAS ESPECIFICACIONES TÉCNICAS, COLOR BLANCO EN PLAFON Y/O MURO INCLUYE: PREVIA APLICACION DE SELLADOR VINILICO EN LA MISMA MARCA O SIMILAR EN CALIDAD Y CON LAS MISMAS ESPECIFICACIONES TÉCNICAS LINEA 570, PREVIA LIMPIEZA DE SUPERFICIE LIBRE DE POLVO GRASA Y MATERIAS EXTRAÑAS, LA PROPORCION DEPENDE DE LA POROSIDAD DE LA SUPERFICIE DE 1 A 5 AGUA (INTERIOR), MATERIALES, MANO DE OBRA, HERRAMIENTA Y TODO LO NECESARIO PARA SU EJECUCION. | M2 | 332.4
06000060 | APLANADO EN PLAFON A BASE DE MORTERO YESO - AGUA DE 1.5 CM. DE ESPESOR A NIVEL, ACABADO PULIDO CERRADO, INCLUYE: PERFILACION, REMATES, ANDAMIAJES, MATERIALES, DESPERDICIOS, MANO DE OBRA, HERRAMIENTA Y TODO LO NECESARIO PARA SU EJECUCION (A CUALQUIER ALTURA). | M2 | 116.65
06000PJ1 | SUMINISTRO Y COLOCACIÓN DE RECUBRIMIENTO COLOCADO HORIZONTALMENTE, A BASE DE LOSETA PORCELANATO, MARCA “cesantoni” O SIMILAR EN CALIDAD Y CON LAS MISMAS ESPECIFICACIONES TÉCNICAS, LINEA BASTILLE, MODELO DARK /CEMENTO ACABADO MATE), 4-CARAS, PEI IV, ALTO TRAFICO, VARIACIONES ALTAS,SECCION 60 X 120 CMS., RECTIFICADO, PASTA BLANCA, ESPESOR 9.0 M.M., SEPARACION DE BOQUILLA 2.0 M.M., ASENTADO CON ADHESIVO GRIS ADVANCED , EMBOQULLADO CON JUNTEADOR SIN ARENA COLOR DARK. INCLUYE: MANO DE OBRA, MATERIALES, HERRAMIENTA, EQUIPO Y TODO LO NECESARIO PARA SU EJECUCIÓN. | M2 | 42.02
06000PJ2 | RECUBRIMIENTO A BASE DE CHAPA EN MAMPOSTERIA DE LA REGION, FORMAS IRREGULARES, ROSTREADO, ASENTADO CON MORTERO CEMENTO-ARENA 1:5, JUNTAS A HUESO. INCLUYE: MANO DE OBRA, MATERIALES, EQUIPO, HERRAMIENTA Y TODO LO NECESARIO PARA SU EJECUCIÓN. | M3 | 4.4
06000PJ3 | PLANCHA A BASE DE CONCRETO ARMADO F'c= 150 kgs./cm.², CON VARILLAS DE 3/8” Ø, EN CUADRICULA DE 20 X 20 cms. DE 10-cm. ESPESOR, RECUBIERTA LA PARTE SUPERIOR COMO EL FALDON O CANTO, A BASE DE LOSETA RECTIFICADA DE PORCELANICA EN 1RA. CALIDAD, CUERPO ROJO, MARCA INTERCERAMIC, LINEA QUARTZITE, PIEDRA STONE, MODELO SILVER, DE SECCION 45 X 90 CMS.O SIMILAR EN CALIDAD Y CON LAS MISMAS ESPECIFICACIONES TÉCNICAS, ETT 3, PEI III Y IV DE ACUERDO A LOS METODOS DE PRUEBA NORMA NMX-C422-ONNCCE-2022 / ANSI A 137.1-2012 ESTANDAR, RESISTENCIA AL RAYADO (MOHS) 9.0 EN101, COEFICIENTE DINAMICO DE FRICCION ? 0.42 ANSI A137, ASENTADO CON ADHESIVO GRIS ADVANCED FORMATO GRANDE, JUNTAS MINIMAS DE 2.0 M.M., EMBOQULLADO CON JUNTEADOR SIN ARENA COLOR GRIS., (PARA RECIBIR OVALIN). | M2 | 3.09
10160018 | ESPEJO FLOTADO CON CANTOS PULIDOS, INSTALADO SOBRE BASTIDOR DE MADERA DE PINO DE 2DA. CALIDAD, SECCIÓN SEGÚN DISEÑO; INCLUYE: MATERIAL, MANO DE OBRA, HERRAMIENTA Y TODO LO NECESARIO PARA SU EJECUCIÓN. | M2 | 4.32
06100030 | TERRADO PARA DAR PENDIENTE EN AZOTEA A BASE DE MORTERO CALHIDRA-PERLITA PROP. 1:6, ACOMODADA Y APISONADA CON PISON DE MANO, INCLUYE: ELEVACIONES, ACARREOS, MATERIALES, MANO DE OBRA, HERRAMIENTA Y TODO LO NECESARIO PARA SU EJECUCION | M3 | 7.37
06080063 | ACABADO SOBRE TERRADO DE PERLITA DE 3.00 CMS. DE ESPESOR UTILIZANDO MORTERO CEMENTO-ARENA 1:3, IMPERMEABILIZANTE INTEGRAL, MICROFIBRA MCA FIBERCON,TERMINADO CERRADO A VUELTA DE PLANA. INCLUYE: MANO DE OBRA, HERRAMIENTA, MATERIALES, ELEVACIONES, ACARREOS, MANO DE OBRA Y TODO LO NECESARIO PARA SU EJECUCION. | M2 | 105.32
06100031 | CHAFLAN A BASE DE MORTERO CALHIDRA-ARENA 1:4 EN CATETOS DE 10x10 CMS CON TAPA DE LADRILLO DE 28X14X2.5CM JUNTEADO CON PASTA DE CEMENTO CAL 1:3 TERMINADO LECHEADO Y ESCOBILLADO, INCLUYE: ELEVACION, MATERIALES, DESPERDICIOS, MANO DE OBRA, HERRAMIENTA Y TODO LO NECESARIO PARA SU EJECUCION. | ML | 96.3
06060369 | IMPERMEABILIZACION EN SISTEMA ACRILICO ACRITON 12 ÑOS DE GARANTIA , ELABORADO A BASE DE RESINAS ACRILICAS ESTIRENADAS FIBRAS SINTETICAS ( MARCA FESTER ) O SIMILAR EN CALIDAD Y CON LAS MISMAS ESPECIFICACIONES TÉCNICAS INCUYE: MATERIAL, MANO DE OBRA, DESPERDICIOS Y TODO LO NECESARIO PARA SU CORRECTA EJECUCION. | M2 | 134.21
SUBTOTAL
CANCELERIAS
0800PJ01 | MAMPARA SANITARIA, MARCA FENOTEK O SIMILAR EN CALIDAD Y CON LAS MISMAS ESPECIFICACIONES TÉCNICAS, LINEA F-1 - MODELO ESTANDAR DE (1.80 MTS. ALTURA), COMPUESTA DE PUERTAS CON ALTURA DE 150-CMS. Y ARRASTRE DE 30-CMS. ACABADO COMPACTO FENOLICO ELABORADO A BASE DE UN COMPUESTO DE HOJAS DE FIBRA CELULOSA, IMPREGHNADAS CON RESINAS FENOLICAS, AMBAS CARAS ESTAN REVESTIDAS DE PAPEL DECORATIVO IMPREGNADO DE RESINAS MELAMINICAS, TODO ESTO FUSIONADO CON ALTA PRESION A 1000 LIBRAS POR PULGADA CUADRADA Y SOMETIDO A UNA TEMPERATURA DE 260 GRADOS CENTRIGRADOS, MARCA FORMICA O SIMILAR EN CALIDAD Y CON LAS MISMAS ESPECIFICACIONES TÉCNICAS, DE 12.7 M.M. DE ESPESOR, COLOR ALMENDRA, CODIGO, CON PERFIL DE MACHIMBRADO PARA BLOQUEO VISUAL AL INTERIOR DEL SANITARIO, BISAGRAS DE ACERO INOXIDABLE CAL.-12, CON CORTE DIAGONAL PARA CIERRE AUTOMATICO DE LA PUERTA, CERROJO RECTANGULAR DE ACERO INOXIDABLE TIPO 304, CAL.-12, CON AVISO DE OCUPACION EN COLORES VERDE/ROJO, ASI MISMO PANEL LATERAL DE LA MISMA MARCA, CON MATERIAL DE LAS MISMAS CARACTERISTICAS ANTERIORES, EN SECCION 150-CMS. DE ALTURA Y 30-CMS. DE ARRASTRE, FIJADO A MURO Y A PILASTRA CON HERRAJES DE ACERO INOXIDABLE TIPO 304, CAL.-12, PILASTRAS CON PERFIL MACHIMBRADO PARA COMPLEMENTAR EL BLOQUE VISUAL AL INTERIOR DEL SANITARIO, SISTEMA DE FIJACION A PISO CON TAQUETES METALICOS DE 5/8”, CON BARRA MAQUINADA DE ACERO INOXIDABLE DE 1” 1/8” DE ?, TIPO 303, CON FUNDA Y CHAPETON, CUMPLE CON LA NORMATIVIDAD DE RESISTENCIA EN 438:2005, ISO 45864 NEEMALD3, RESISTENTE A LA ABRASION, IMPACTO, HUMEDAD Y AL GRAFFITI. INCLUYE: MANO DE OBRA, MATERIALES, EQUIPO, HERRAMIENTA Y TODO LO NECESARIO PARA SU EJECUCIÓN. | M2 | 12.92
0800PJ02 | SUMINISTRO, COLOCACION Y FIJACION DE CANCELERIA DE ALUMINIO ANODIZADO NATURAL LINEA 2", CRISTAL TINTEX TRASLÚCIDO 6MM. INCLUYE: SEGUROS, REPIZON DE ALUMINIO DE L=15CM, SELLADO CON SILICON, HERRAJES, ACARREOS, TORNILLOS, TAQUETES, MATERIAL, MANO DE OBRA, HERRAMIENTA Y TODO LO NECESARIO PARA SU CORRECTO FUNCIONAMIENTO HASTA UNA SECCIÓN DE | M2 | 2.52
0800PJ03 | PUERTA HECHA A BASE DE SISTEMA DE FACHADA INTEGRAL, CON CRISTAL TEMPLADO DE 6 .M.M. DE ESPESOR EN TINTEX VERDE. INCLUYE CHAPA, HERRAJES DE FIJACIÓN, CIERRAPUERTAS Y PELICULA ANTI-IMPACTOS EN CRISTALES. INCLUYE: MANO DE OBRA, MATERIALES, HERRAMIENTA, EQUIPO Y TODO LO NECESARIO PARA SU EJECUCIÓN. | M2 | 9.1
0800PJ04 | BARANDILLA DE CRISTAL HECHO A BASE DE CRISTAL TEMPLADO TINTEX VERDE DE 6.00 M.M. DE ESPESOR, INCLUYE HERRAJES DE SUJECIÓN. INCLUYE: MANO DE OBRA, MATERIALES, HERRAMIENTA, EQUIPO Y TODO LO NECESARIO PARA SU EJECUCIÓN. | PZA | 1
0802MJ06 | ELABORACIÓN DE DOMO A BASE DE BASTIDOR EN PERFIL DE ALUMINIO EN COLOR NATURAL, CON POLICARBONATO TRANSPARENTE 6 MM. ESPESOR, ACABADO SATINADO, CON SISTEMA DE SUJECION CINTA NORTON, SILICON, ACCESORIOS DE ACERO INOXIDABLE. INCLUYE: MANO DE OBRA, MATERIALES, HERRAMIENTA, EQUIPO Y TODO LO NECESARIO PARA SU EJECUCIÓN. | M2 | 3.83
SUBTOTAL
CARPINTERIA
0900PJ01 | SUMINISTRO Y COLOCACIÓN DE PUERTA A BASE DE MADERA DE PINO DE 1ra. CALIDAD CON ENTRESAQUES CON ROUTER, TERMINADO CON LACA DE COLOR CHOCOLATE SEMI-MATE MARCA SAYER LACK O SIMILAR EN CALIDAD Y CON LAS MISMAS ESPECIFICACIONES TÉCNICAS, PREVIA APLICACIÓN DE SELLADOR MADERA. INCLUYE: MATERIALES, MANO DE OBRA, HERRAMIENTA, EQUIPO Y TODO LO NECESARIO PARA SU EJECUCIÓN. SECCIÓN 0.80 X 2.10 M. | PZA | 2
0900PJ02 | SUMINISTRO Y COLOCACIÓN DE PUERTA A BASE DE MADERA DE PINO DE 1ra. CALIDAD CON ENTRESAQUES CON ROUTER, TERMINADO CON LACA DE COLOR CHOCOLATE SEMI-MATE MARCA SAYER LACK O SIMILAR EN CALIDAD Y CON LAS MISMAS ESPECIFICACIONES TÉCNICAS, PREVIA APLICACIÓN DE SELLADOR MADERA. INCLUYE: MATERIALES, MANO DE OBRA, HERRAMIENTA, EQUIPO Y TODO LO NECESARIO PARA SU EJECUCIÓN. SECCIÓN 0.90 X 2.10 M. | PZA | 2
0900PJ03 | SUMINISTRO Y COLOCACIÓN DE PUERTA A BASE DE MADERA DE PINO DE 1ra. CALIDAD CON ENTRESAQUES CON ROUTER, TERMINADO CON LACA DE COLOR CHOCOLATE SEMI-MATE MARCA SAYER LACK O SIMILAR EN CALIDAD Y CON LAS MISMAS ESPECIFICACIONES TÉCNICAS, PREVIA APLICACIÓN DE SELLADOR MADERA. INCLUYE: MATERIALES, MANO DE OBRA, HERRAMIENTA, EQUIPO Y TODO LO NECESARIO PARA SU EJECUCIÓN. SECCIÓN 1.00 X 2.10 M. | PZA | 3
SUBTOTAL
INSTALACIONES HIDRAULICAS
12074094 | SUMINSTRO, TENDIDO Y COLOCACIÓN DE TUBO DE PVC HIDRÁULICO CEDULA 40 DE 13 MM. Ø (1/2"). NORMA MEXICANA NOM-001-CONAGUA-2011 DE ACUERDO AL MATERIAL Y ASTM D -1785-96B, INCLUYE: MATERIAL, MANO DEOBRA, HERERAMIENTA, EQUIPO Y TODO LO NECESARIO PARA SU EJECUCIÓN. | ML | 25.78
12074070 | SUMINISTRO, TENDIDO Y COLOCACION DE TUBERIA DE PVC HIDRAULICO CEDULA 40, DE 32 MM (1 1/4") DE DIAMETRO. NORMA MEXICANA NOM-001-CONAGUA-2011 DE ACUERDO AL MATERIAL Y ASTM D -1785-96B. INCLUYE: MATERIAL, MANO DE OBRA, HERRAMIENTA Y TODO LO NECESARIO PARA SU EJECUCION. | ML | 7.5
12074095 | SUMINSTRO, TENDIDO Y COLOCACIÓN DE TUBO DE PVC HIDRÁULICO CEDULA 40 DE 38 MM. Ø (1 1/2"). NORMA MEXICANA NOM-001-CONAGUA-2011 DE ACUERDO AL MATERIAL Y ASTM D-1785-96B, INCLUYE: MATERIAL, MANO DEOBRA, HERERAMIENTA, EQUIPO Y TODO LO NECESARIO PARA SU EJECUCIÓN. | ML | 17.71
12074073 | SUMINISTRO Y COLOCACIÓN DE CODO DE PVC PARA CEMENTAR CEDULA 40, 90° X 1 1/4" Ø (32 MM.) INCLUYE: MATERIAL, MANO DE OBRA, HERRAMIENTA, EQUIPO Y TODO LO NECESARIO PARA SU EJECUCIÓN. | PZA | 18
12074116 | SUMINISTRO Y COLOCACIÓN DE CODO DE PVC PARA CEMENTAR CEDULA 40, 90° X 1 1/2" Ø (38 MM.) INCLUYE: MATERIAL, MANO DE OBRA, HERRAMIENTA, EQUIPO Y TODO LO NECESARIO PARA SU EJECUCIÓN. | PZA | 4
12074118 | SUMINISTRO Y COLOCACIÓN DE CODO DE PVC PARA CEMENTAR CEDULA 40, 90° X 1/2" Ø (13 MM.) INCLUYE: MATERIAL, MANO DE OBRA, HERRAMIENTA, EQUIPO Y TODO LO NECESARIO PARA SU EJECUCIÓN. | PZA | 25
12074111 | SUMINISTRO Y COLOCACIÓN DE TEE DE PVC CEDULA 40 DE 38MM (1 1/2") DE DIAMETRO DE CEMENTAR, INCLUYE: PRUEBAS, MATERIALES, MANO DE OBRA, HERRAMIENTA, EQUIPO Y TODO LO NECESARIO PARA SU EJECUCIÓN. | PZA | 15
12074161 | SUMINISTRO Y COLOCACIÓN DE TEE DE PVC CEDULA 40, DE 13 MM (1/2") DE DIAMETRO DE CEMENTAR, INCLUYE: PRUEBAS, MATERIALES, MANO DE OBRA, HERRAMIENTA, EQUIPO Y TODO LO NECESARIO PARA SU EJECUCIÓN. | PZA | 2
12033369 | SUMINISTRO Y COLOCACION DE REDUCCIÓN BUSHING PVC CEDULA 40, DE 38 MM A 13 MM (1 1/2" X 1/2"), INCLUYE: PRUEBAS, MATERIALES, MANO DE OBRA, HERRAMIENTA, EQUIPO Y TODO LO NECESARIO PARA SU EJECUCIÓN. | PZA | 6
12074121 | SUMINISTRO Y COLOCACIÓN DE REDUCCION BUSHING DE PVC DE 1 1/2" (38 MM. ) A 1 1/4" (32 MM) Ø CEDULA 40, INCLUYE: PRUEBAS, MATERIALES, MANO DE OBRA, HERRAMIENTA, EQUIPO Y TODO LO NECESARIO PARA SU EJECUCIÓN. | PZA | 9
12080048 | SUMINISTRO Y COLOCACION DE CAJA-REGISTRO PARA PROTECCION DE VALVULAS EN MURO, INCLUYE: VALVULA DE COMPUERTA DE 38 MM ( 1 1/2") DE DIAMETRO, HERRAMIENTA, RANURAS, RESANES, MANO DE OBRA Y TODO LO NECESARIO PARA SU EJECUCION. | PZA | 1
12000665 | SUMINISTRO Y COLOCACION DE VALVULA DE RETENCION (CHECK) ROSCABLE Y/O SOLDABLE DE 13 MM (1/2") DE DIAMETRO, INCLUYE: MATERIALES, MANO DE OBRA, HERRAMIENTA, EQUIPO Y TODO LO NECESARIO PARA SU EJECUCION. | PZA | 2
12000876 | SUMINISTRO Y COLOCACION DE LLAVE NARIZ CROMADA DE 13 MM (1/2") DE DIAMETRO, INCLUYE: MATERIAL, MANO DE OBRA, HERRAMIENTA Y TODO LO NECESARIO PARA SU EJECUCION | PZA | 2
1203PAE1 | SUMINISTRO Y COLOCACIÓN DE CISTERNA DE 2500 LTS, MARCA IUSA O SIMILAR EN CALIDAD Y CON LAS MISMAS ESPECIFICACIONES TÉCNICAS, INCLUYE: MANO DE OBRA, MATERIALES, HERRAMIENTA Y TODO LO NECESRIO PARA SU COLOCACIÓN. | PZA | 1
1203PAE2 | SUMINISTRO Y COLOCACIÓN DE HIDRONEUMATICO HYDRO-MAC, HORIZONTAL, 50 LTS, MARCA EVANS O SIMILAR EN CALIDAD Y CON LAS MISMAS ESPECIFICACIONES TÉCNICAS, CON BOMBA DE 1 HP. INCLUYE: MANO DE OBRA, MATERIALES, HERRAMIENTA Y TODO LO NECESARIO PARA SU EJECUCIÓN. | PZA | 1
12100319 | SUMINISTRO Y COLOCACION DE DISPENSADOR DE PAPEL HIGIENICO MARCA JOFEL MODELO TABARCA MINI CLAVE PH41300, COLOR TRANSPARENTE, CAPACIDAD DE ROLLO 9", O SIMILAR EN CALIDAD Y CON LAS MISMAS ESPECIFICACIONES TÉCNICAS INCLUYE: MATERIALES, MANO DE OBRA, HERRAMIENTA, EQUIPO Y TODO LO NECESARIO PARA SU EJECUCION. | PZA | 6
12100347 | SUMINISTRO Y COLOCACION DE DISPENSADOR DE TOALLA EN ROLLO MARCA JOFEL MODELO PALANCA MATIC CLAVE PT 51010 COLOR TRANSPARENTE, O SIMILAR EN CALIDAD, DISEÑO Y ESPECIFICACIONES TÉCNICAS. INCLUYE: FIJACION, MATERIALES, MANO DE OBRA, HERRAMIENTA Y EQUIPO. | PZA | 4
12080015 | SUMINISTRO Y COLOCACION DE DISPENSADOR DE JABON RELLENABLE MODELO AZUR MINI, CLAVE AC 85000 MARCA JOFEL O SIMILAR EN CALIDAD, DISEÑO Y ESPECIFICACIONES TÉCNICAS., INCLUYE: MATERIAL, HERRAMIENTA, MANO DE OBRA Y TODO LO NECESARIO PARA SU EJECUCION. | PZA | 6
12080072 | SUMINISTRO Y COLOCACION DE DIFUSOR AMBIENTAL, MARCA JOFEL, MODELO AI9000, COLOR BLANCO CON APLIQUE AZUL, DIMENSIONES 24.2 CENTIMETROS DE ALTO X 9 CENTIMETROS DE LARGO X 8.7 CENTIMETROS DE ANCHO, O SIMILAR EN CALIDAD, DISEÑO Y ESPECIFICACIONES TÉCNICAS. INCLUYE: MATERIALES, HERRAMIENTA, MANO DE OBRA Y TODO LO NECESARIO PARA SU EJECUCION. | PZA | 4
12074046 | SUMINISTRO Y COLOCACIÓN DE BARRA DE SEGURIDAD RECTA SATINADA DE 700 MM. EN ACERO INOXIDABLE MODELO B-700-S, MARCA HELVEX O SIMILAR EN CALIDAD Y ESPECIFICACIONES TÉCNICAS, INCLUYE: MATERIAL, MANO DE OBRA, HERRAMIENTA, EQUIPO Y TODO LO NECESARIO PARA SU EJECUCIÓN. | PZA | 2
12074249 | SUMINISTRO Y COLOCACIÓN DE TAZA ELONGADA DE CERÁMICA EN 1ERA CALIDAD MARCA CATO O SIMILAR EN CALIDAD Y CON LAS MISMAS ESPECIFICACIONES TÉCNICAS, LINEA INSTITUCIONAL, TERRA FLUX, COLOR BLANCO CON DESCARGA DE 4.8 LITROS, INCLUYE: ACCESORIOS, MATERIAL, MANO DE OBRA HERRAMIENTA, EQUIPO Y TODO LO NECESARIO PARA SU EJECUCIÓN. | PZA | 6
12160097 | SUMINISTRO E INSTALACIÓN DE LAVABO DE PEDESTAL EN CERÁMICA DE 1era. CALIDAD, MARCA CATO, LÍNEA JAZMIN O SIMILAR EN CALIDAD Y CON LAS MISMAS ESPECIFICACIONES TÉCNICAS, COLOR BLANCO, CO PERFORACIONES DE 4"; INCLUYE: ACCESORIOS, MANO DE OBRA, HEERRAMIENTA Y TODO LO NECESARIO PARA SU EJECUCIÓN. | PZA | 1
1203PAP1 | SUMINISTRO Y COLOCACIÓN DE OVALIN BAJO CUBIERTA MARCA CATO MODELO CAPRI, COLOR BCO, O SIMILAR EN CALIDAD Y CON LAS MISMAS ESPECIFICACIONES TÉCNICAS., INCLUYE: MATERIAL, MANO DE OBRA, HERRAMIENTA Y TODO LO NECESARIO PARA SU EJECUCIÓN. | PZA | 7
12060021 | SUMINISTRO Y COLOCACION DE MINGITORIO SECO SISTEMA TDS GOBI MARCA HELVEX MODELO MG GOBI TDSO SIMILAR EN CALIDAD Y CON LAS MISMAS ESPECIFICACIONES TÉCNICAS INCLUYE: MATERIALES, MANO DE OBRA, HERRAMIENTA Y TODO LO NECESARIO PARA SU EJECUCION. | PZA | 3
12160100 | SUMINISTRO Y COLOCACIÓN DE ASIENTO ALARGADO DE PLÁSTICO PARA INODORO MODELO APOLO FLUX; INCLUYE: MANO DE OBRA, HERRAMIENTA Y TODO LO NECESARIO PARA SU CORRECTA EJECUCIÓN. | PZA | 6
12080077 | SUMINISTRO Y COLOCACION DE LLAVE DE MONOMANDO DE 4" MARCA. HELVEX, LINEA MANTISS MODELO E-92 ACABADO CROMADO O SIMILAR EN CALIDAD Y CON LAS MISMAS ESPECIFICACIONES TÉCNICAS. PRESION REQUERIDA 0.6 KG/CM2, DESAGUE AUTOMATICO CON REBOSADERO, INCLUYE: MATERIAL, MANO DE OBRA, HERRAMIENTA Y TODO LO NECESARIO PARA SU EJECION. | PZA | 8
12100317 | SUMINISTRO Y COLOCACION DE CESPOL LAVABO/OVALIN MARCA URREA ACABADO CROMO, MODELO 207, O SIMILAR EN CALIDAD Y CON LAS MISMAS ESPECIFICACIONES TÉCNICAS INCLUYE: MATERIALES, MANO DE OBRA , HERRAMIENTA Y TODO LO NECESARIO PARA SU EJECUCION . | PZA | 8
SUBTOTAL
INSTALACIONES SANITARIAS
13070037 | SUMINISTRO, TENDIDO Y CONEXIÓN DE TUBO DE PVC SANITARIO NORMA PARA CEMENTAR DE 2" (50 MM) DE DIÁMETRO. NORMA MEXICANA NMX-E-199/1. INCLUYE: EXCAVACIÓN, RELLENO, MATERIAL, MANO DE OBRA, HERRAMIENTA Y TODO LO NECESARIO PARA SU EJECUCIÓN. | ML | 17.44
13070039 | SUMINISTRO, TENDIDO Y CONEXIÓN DE TUBO DE PVC SANITARIO NORMA PARA CEMENTAR DE 4" (100 MM) DE DIÁMETRO. NORMA MEXICANA NMX-E-199/1. INCLUYE: EXCAVACIÓN, RELLENO, MATERIAL, MANO DE OBRA, HERRAMIENTA Y TODO LO NECESARIO PARA SU EJECUCIÓN. | ML | 25.21
13070040 | SUMINISTRO, TENDIDO Y CONEXIÓN DE TUBO DE PVC SANITARIO NORMA PARA CEMENTAR DE 6" (150 MM) DE DIÁMETRO. NORMA MEXICANA NMX-E-199/1. INCLUYE: EXCAVACIÓN, RELLENO, MATERIAL, MANO DE OBRA, HERRAMIENTA Y TODO LO NECESARIO PARA SU EJECUCIÓN. | ML | 15.57
13070059 | SUMINISTRO Y COLOCACIÓN DE CODO DE PVC SANITARIO PARA CEMENTAR DE 90°X50 MM., INCLUYE: MATERIALES, ACARREOS, CORTES, DESPERDICIOS, INSTALACIÓN, MANO DE OBRA, PRUEBAS, EQUIPO, HERRAMIENTA Y TODO LO NECESARIO PARA SU EJECUCIÓN. | PZA | 23
13070061 | SUMINISTRO Y COLOCACIÓN DE CODO DE PVC SANITARIO PARA CEMENTAR DE 90°X102 MM., INCLUYE: MATERIALES, ACARREOS, CORTES, DESPERDICIOS, INSTALACIÓN, MANO DE OBRA, PRUEBAS, EQUIPO, HERRAMIENTA Y TODO LO NECESARIO PARA SU EJECUCIÓN. | PZA | 6
13070063 | SUMINISTRO Y COLOCACIÓN DE CODO DE PVC SANITARIO PARA CEMENTAR DE 45°X50 MM., INCLUYE: MATERIALES, ACARREOS, CORTES, DESPERDICIOS, INSTALACIÓN, MANO DE OBRA, PRUEBAS, EQUIPO, HERRAMIENTA Y TODO LO NECESARIO PARA SU EJECUCIÓN. | PZA | 5
13070065 | SUMINISTRO Y COLOCACIÓN DE CODO DE PVC SANITARIO PARA CEMENTAR DE 45°X102 MM., INCLUYE: MATERIALES, ACARREOS, CORTES, DESPERDICIOS, INSTALACIÓN, MANO DE OBRA, PRUEBAS, EQUIPO, HERRAMIENTA Y TODO LO NECESARIO PARA SU EJECUCIÓN. | PZA | 11
13070070 | SUMINISTRO Y COLOCACIÓN DE TEE DE PVC SANITARIO CEMENTAR DE 100 MM INCLUYE: MATERIALES, ACARREOS, CORTES, DESPERDICIOS, INSTALACIÓN, MANO DE OBRA, PRUEBAS, EQUIPO, HERRAMIENTA Y TODO LO NECESARIO PARA SU EJECUCIÓN. | PZA | 4
13070073 | SUMINISTRO Y COLOCACIÓN DE YEE DE PVC SANITARIO PARA CEMENTAR DE 50 MM. DE DIÁMETRO, INCLUYE: MATERIALES, ACARREOS, MANO DE OBRA, PRUEBAS, EQUIPO, HERRAMIENTA Y TODO LO NECESARIO PARA SU EJECUCIÓN. | PZA | 8
13070078 | SUMINISTRO Y COLOCACIÓN DE YEE REDUCCIÓN DE PVC SANITARIO PARA CEMENTAR DE 100X50 MM. DE DIÁMETRO, INCLUYE: MATERIALES, ACARREOS, MANO DE OBRA, PRUEBAS, EQUIPO, HERRAMIENTA Y TODO LO NECESARIO PARA SU EJECUCIÓN. | PZA | 4
13000201 | REGISTRO SANITARIO A BASE DE TABIQUE ROJO RECOCIDO DE 14 CMS. DE ESP. ASENTADO Y APLANADO PULIDO CON MORTERO CEMENTO-ARENA 1:5 TAPA DE CONCRETO FC= 150 KG/CM2 CON MARCO Y CONTRAMARCO DE ANGULO COMERCIAL EN SECC. DE 0.40X0.60X0.40 MTS. INCLUYE: MATERIAL, DESPERDICIOS, MANO DE OBRA, HERRAMIENTA Y TODO LO NECESARIO PARA SU EJECUCION. | PZA | 3
13000030 | SUMINISTRO Y COLOCACION DE COLADERA HELVEX MODELO 4954, INCLUYE: MATERIAL, MANO DE OBRA, HERRAMIENTA Y TODO LO NECESARIO PARA SU EJECUCION. | PZA | 4
13100050 | SUMINISTRO Y COLOCACION DE COLADERA PARA AZOTEA MCA. HELVEX MODELO 444, INCLUYE: MATERIALES, DESPERDICIOS, MANO DE OBRA, HERRAMIENTA Y TODO LO NECESARIO PARA SU EJECUCION. | PZA | 1
13070071 | SUMINISTRO Y COLOCACIÓN DE TEE DE PVC SANITARIO CEMENTAR DE 150 MM INCLUYE: MATERIALES, ACARREOS, CORTES, DESPERDICIOS, INSTALACIÓN, MANO DE OBRA, PRUEBAS, EQUIPO, HERRAMIENTA Y TODO LO NECESARIO PARA SU EJECUCIÓN. | PZA | 1
SUBTOTAL
INSTALACIONES ELÉCTRICAS
15000420 | SUMINISTRO Y TENDIDO DE TUBO CONDUIT DE FIERRO GALVANIZADO PARED DELGADA DE 13 MM. DIAM. INCLUYE: CONEXIONES, TRAZO, EXCAVACION, RELLENO, MATERIAL, MANO DE OBRA, HERRAMIENTA Y TODO LO NECESARIO PARA SU EJECUCIÓN. | ML | 100.17
15000451 | SUMINISTRO, TENDIDO Y CONEXIÓN DE CABLE THW CALIBRE 12 MARCA CONDUMEX O SIMILAR O SIMILAR EN CALIDAD Y CON LAS MISMAS ESPECIFICACIONES TÉCNICAS, INCLUYE: MATERIALES, DESPERDICOS, MANO DE OBRA, HERRAMIENTA, EQUIPO Y TODO LO NECESARIO PARA SU EJECUCIÓN. | ML | 247.33
15000480 | SUMINISTRO, TENDIDO Y CONEXIÓN DE CABLE AWG CALIBRE 12 DE COBRE DESNUDO MARCA CONDUMEX O SIMILAR EN CALIDAD Y CON LAS MISMAS ESPECIFICACIONES TÉCNICAS, INCLUYE: MATERIALES, DESPERDICOS, MANO DE OBRA, HERRAMIENTA, EQUIPO Y TODO LO NECESARIO PARA SU EJECUCIÓN. | ML | 116.8
15000400 | SUMINISTRO Y TENDIDO DE TUBO CONDUIT P.V.C. TIPO R-1 (PESADO) DE 13 MM DE DIÁMETRO MARCA PLÁSTICOS REX, OMEGA, DURALON O SIMILAR EN CALIDAD Y CON LAS MISMAS ESPECIFICACIONES TÉCNICAS, INCLUYE: CONEXIONES, TRAZO, EXCAVACIONES, RELLENO, MATERIAL, MANO DE OBRA, HERRAMIENTA Y TODO LO NECESARIO PARA SU EJECUCIÓN. | ML | 47.56
15000452 | SUMINISTRO, TENDIDO Y CONEXIÓN DE CABLE THW CALIBRE 10 MARCA CONDUMEX O SIMILAR EN CALIDAD Y CON LAS MISMAS ESPECIFICACIONES TÉCNICAS, INCLUYE: MATERIALES, DESPERDICOS, MANO DE OBRA, HERRAMIENTA, EQUIPO Y TODO LO NECESARIO PARA SU EJECUCIÓN. | ML | 95.12
15160127 | APAGADOR SENCILLO PARA MURO LEVITON MARCA 5601-2T, CON PLACA LEVITON MOD. 80401-NT O SIMILAR EN CALIDAD Y CON LAS MISMAS ESPECIFICACIONES TÉCNICAS; INCLUYE: MATERIALES, MANO DE OBRA, HERRAMIENTA Y TODO LO NECESARIO PARA SU EJECUCIÓN. | PZA | 10
15100192 | SUMINISTRO Y COLOCACION DE RECEPTACULO MONOFASICO DOBLE POLARIZADO, DE ACUERDO A NORMA NOM-003-SCFI-2014 Y NMX-J-005-ANCE-2015, INCLUYE:TAPA, CHALUPA, MATERIAL, MANO DE OBRA , HERRAMIENTA Y TODO LO NECESARIO PARA SU EJECUCION . | PZA | 8
15100085 | SUMINISTRO Y COLOCACIÓN DE RECEPTÁCULO MONOFÁSICO DOBLE POLARIZADO CON PROTECCIÓN DE FALLA A TIERRA, DE ACUERDO A NORMA NOM-003-SCFI-2014 Y NMX-J-005-ANCE-2015, INCLUYE: CHALUPA, MATERIAL, MANO DE OBRA , HERRAMIENTA Y TODO LO NECESARIO PARA SU EJECUCIÓN . | PZA | 4
1503PAE1 | SUMINISTRO Y COLOCACIÓN DE LUMINARIO AL MANAMA I, DE EMPOTRAR EN MURO 20W, 127V, MODELO HLED-371/N, MARCA TECNOLITE O SIMILAR EN CALIDAD Y CON LAS MISMAS ESPECIFICACIONES TÉCNICAS. INCLUYE: MANO DE OBRA, MATERIALES, HERRAMIENTA Y TODO LO NECESARIO PARA SU EJECUCIÓN. | PZA | 1
1503PAE2 | SUMINISTRO Y COLOCACIÓN DE LUMINARIO NOVA DE EMPOTRAR EN BOTE INTEGRAL, 11W, 127V, MODELO YDLED-432/40, MARCA TECNOLITE. INCLUYE: MANO DE OBRA, MATERIALES, HERRAMIENTA Y TODO LO NECESARIO PARA SU EJECUCIÓN. | PZA | 38
SUBTOTAL
PISOS
17060009 | FIRME A BASE DE CONCRETO ARMADO CON MALLALAC 6X6-10/10 CON F'C= 200 KG/CM2 DE 10 CMS DE ESPESOR TERMINADA A VUELTA DE PLANA INCLUYE: MATERIALES, MANO DE OBRA, HERRAMIENTA Y TODO LO NECESARIO PARA SU EJECUCION. | M2 | 85.35
17080021 | RECUBRIMIENTO EN PISO A BASE DE LOSETA RECTIFICADO EN 1RA. CALIDAD, SUPER GRES, MARCA “cesantoni” O SIMILAR EN CALIDAD Y CON LAS MISMAS ESPECIFICACIONES TÉCNICAS, LINEA BRITTON, PIEDRA EN ACABADO MATE, MODELO LIGHT, DE SECCION 45 X 90 - CMS., 16-CARAS, PEI 4 ALTO TRAFICO, VARIACION ALTA, PASTA BLANCA, SEPARACION DE BOQUILLA 2.0 M.M., RESISTENCIA QUIMICA CONFORME ASTM C650, ABSORCION AL AGUA 3-7% A.S.T.M. C373, MOHS 5-5 ASTM C1028, RESISTENCIA A LA FLEXION = 250 KGS. ISO 10545-4, ASENTADO CON ADHESIVO BCO., EMBOQUILLADO CON JUNTEADOR SIN ARENA EN COLOR DARCK,INCLUYE: MATERIAL, HERRAMIENTA, RECORTES, DESPERDICIOS, MANO DE OBRA Y TODO LO NECESARIO PARA SU EJECUCION. | M2 | 85.35
SUBTOTAL
SUBTOTAL EN OFICINAS Y SERVICIOS SANITARIOS
COLUMBARIO
PRELIMINARES
01000175 | LIMPIA, TRAZO Y NIVELACION DE TERRENO (AREA A CONSTRUIR) HASTA UNA AREA DE 1200 M2. INCLUYE: MATERIALES, MANO DE OBRA, HERRAMIENTA Y TODO LO NECESARIO PARA SU EJECUCION. | M2 | 433.2
21000017F | EXCAVACION EN CORTES POR UNIDAD DE OBRA TERMINADA (INCISO N. CTR. CAR. 1.01.003/11 DE LAS NORMAS DE CONSTRUCCION DE SCT). | M3 | 216.6
21000048 | 009-F.11 f) 3) FORMACION Y COMPACTACION POR UNIDAD DE OBRA TERMINADA AL 95% DE LA ELEVACION DE SUBRASANTE ADICIONADA CON SUS CUÑAS DE SOBREANCHO EN TERRAPLEN EXISTENTE | M3 | 86.64
21000007 | 009-D.04 b) DESPALMES, DESPERDICIANDO EL MATERIAL, POR UNIDAD DE OBRA TERMINADA, PARA DESPLANTE DE TERRAPLENES | M3 | 86.64
21080001 | FORMACION Y COMPACTACION DE PLATAFORMA A BASE DE TERRAPLEN CON MATERIAL DE BANCO COMPACTADO AL 95% CUYO MATERIAL CUMPLA CON LAS ESPECIFICACIONES PARA SER UTILIZADO EN CAPAS DE BASE, INCLUYE: TRASLADO AL LUGAR DE TRABAJO. | M3 | 259.92
01000210 | EXCAVACIÓN CON MEDIOS MECANICOS EN MATERIAL TIPO "B" DE 0.00 A 4.00 M. DE PROFUNDIDAD. INCLUYE: AFINE DE FONDO Y TALUDES DEPOSITANDO EL MATERIAL AL BORDE DE LA EXCAVACIÓN, MANO DE OBRA, HERRAMIENTA, EQUIPO Y TODO LO NECESARIO PARA SU EJECUCIÓN. | M3 | 242.2
01000028 | SUMINISTRO, RELLENO Y COMPACTACION DE MATERIAL INERTE DE BANCO (TEPETATE),CON MEDIOS MECANICOS, EN CAPAS DE 20 CMS DE ESPESOR, MEDIDO COMPACTADO, INCLUYE: EXTRACCION, ACARREOS DENTRO Y FUERA DE LA OBRA, MANO DE OBRA, HERRAMIENTA, LIMPIEZA Y TODO LO NECESARIO PARA SU EJECUCION. | M3 | 104.32
01000057 | ACARREO EN CAMIÓN DE VOLTEO HACIA DENTRO Y/O FUERA DE LA OBRA, HASTA UNA DISTANCIA DE 10.00 KM, CARGADO CON MAQUINA. INCLUYE: MANO DE OBRA Y HERRAMIENTA. | M3 | 569.8
01000024 | RELLENO Y COMPACTACION CON MEDIOS MECANICOS, EN CAPAS DE 20 CMS DE ESPESOR, CON MATERIAL PRODUCTO DE EXCAVACION, MEDIDO COMPACTADO, INCLUYE: ACARREOS DENTRO Y FUERA DE LA OBRA, MANO DE OBRA, HERRAMIENTA Y LIMPIEZA. | M3 | 52.16
SUBTOTAL
CIMENTACIÓN
02000025 | PLANTILLA DE CIMENTACIÓN A BASE DE CONCRETO SIMPLE DE F'C= 100 KG/CM² DE 5 CENTIMETROS DE ESPESOR. INCLUYE: NIVELES, MATERIALES PUESTOS EN EL LUGAR DE EJECUCIÓN DE LOS TRABAJOS, DESPERDICIOS, COLOCACIÓN, VIBRADO, APISONADO, CURADO, MANO DE OBRA, HERRAMIENTA, EQUIPO, LIMPIEZA Y TODO LO NECESARIO PARA SU EJECUCION. | M2 | 153.22
02000223 | CONCRETO PREMEZCLADO PARA CIMENTACION DE F'C= 250 KG/CM², RESISTENCIA RAPIDA, A 14 DIAS, TAMAÑO MAXIMO DE AGREGADOS 3/4", REVENIMIENTO HASTA 10 +/- 2.5 CENTÍMETROS, INCLUYE: SUMINISTRO, ACARREOS, COLOCACION, VIBRADO, APISONADO, CURADO, MANO DE OBRA, HERRAMIENTA, EQUIPO Y LIMPIEZA. | M3 | 78.14
02000117 | CIMBRA COMUN EN ZAPATAS (AREA DE CONTACTO) A BASE DE MADERA DE PINO DE TERCERA CLASE, INCLUYE: HABILITADO, CIMBRADO, DESCIMBRADO, TRATAMIENTO DE MADERA, MATERIALES PUESTOS EN OBRA, DESPERDICIOS, MANO DE OBRA, HERRAMIENTA, LIMPIEZA, Y TODO LO NECESARIO PARA SU EJECUCION. | M2 | 99.65
02000118 | CIMBRA COMUN EN DADOS (AREA DE CONTACTO) A BASE DE MADERA DE PINO DE TERCERA CLASE, INCLUYE: HABILITADO, CIMBRADO, DESCIMBRADO, TRATAMIENTO DE MADERA, MATERIALES PUESTOS EN OBRA, DESPERDICIOS, MANO DE OBRA, HERRAMIENTA Y LIMPIEZA. | M2 | 11.76
02000085 | SUMINISTRO, HABILITADO Y ARMADO DE ACERO DE REFUERZO DE FY=4200 KG/CM2, EN CIMENTACION Y PISOS, UTILIZANDO VARILLA DEL #4 (1/2") DE DIAMETRO, INCLUYE: GANCHOS, TRASLAPES, DESPERDICIOS, MANO DE OBRA, HERRAMIENTA Y TODO LO NECESARIO PARA SU EJECUCION. | KG | 674.11
02000090 | SUMINISTRO, HABILITADO Y ARMADO DE ACERO DE REFUERZO DE FY=4200 KG/CM2, EN CIMENTACION Y PISOS, UTILIZANDO VARILLA DEL #5 (5/8") DE DIAMETRO, INCLUYE: GANCHOS, TRASLAPES, DESPERDICIOS, MANO DE OBRA, HERRAMIENTA Y TODO LO NECESARIO PARA SU EJECUCION. | KG | 3446.26
02000075 | SUMINISTRO, HABILITADO Y ARMADO DE ACERO DE REFUERZO DE FY=2530 KG/CM2 EN CIMENTACION Y PISOS, UTILIZANDO VARILLA DEL #2 (1/4") DE DIAMETRO, INCLUYE: GANCHOS, TRASLAPES, DESPERDICIOS, MANO DE OBRA, HERRAMIENTA Y TODO LO NECESARIO PARA SU EJECUCION. | KG | 7.19
02000116 | CIMBRA COMUN EN CONTRATRABES DE CIMENTACION (AREA DE CONTACTO) A BASE DE MADERA DE PINO DE TERCERA CLASE, INCLUYE: HABILITADO, CIMBRADO, DESCIMBRADO, TRATAMIENTO DE MADERA, MATERIALES PUESTOS EN OBRA, DESPERDICIOS, MANO DE OBRA, HERRAMIENTA Y LIMPIEZA. | M2 | 50.95
02000325 | MURETE DE ENRASE EN CIMENTACION DE 14 CMS. DE ESPESOR A BASE DE TABICON SOLIDO DE 10 X 14 X 28 CMS ASENTADO CON MORTERO CEMENTO-ARENA 1:5. INCLUYE: MATERIALES PUESTOS EN OBRA, DESPERDICIOS, ACARREOS, MANO DE OBRA, HERRAMIENTA Y LIMPIEZA. | M2 | 137.94
02000080 | SUMINISTRO, HABILITADO Y ARMADO DE ACERO DE REFUERZO DE FY=4200 KG/CM2, EN CIMENTACION Y PISOS, UTILIZANDO VARILLA DEL #3 (3/8") DE DIAMETRO, INCLUYE: GANCHOS, TRASLAPES, DESPERDICIOS, MANO DE OBRA, HERRAMIENTA Y TODO LO NECESARIO PARA SU EJECUCION. | KG | 1245.05
SUBTOTAL
ESTRUCTURAS DE CONCRETO
03000110 | CASTILLO A BASE DE CONCRETO F'C=150 KG/ CM2, ARMADO CON 4 VARILLAS 3/8" Y ESTRIBOS DEL #2 @ 20 CM.EN SECCION DE 15X15 CM. INCLUYE: MATERIALES, CIMBRADO, DESCIMBRADO DESPERDICIOS, ELEVACION, VIBRADO, COLOCACION, MANO DE OBRA, HERRAMIENTA Y TODO LO NECESARIO PARA SU EJECUCION, ACABADO COMUN. | ML | 13
03000103 | CONCRETO PREMEZCLADO RESISTENCIA RAPIDA DE F'C= 250 KG/CM2 PARA ESTRUCTURA, CON TAMAÑO MAXIMO DEL AGREGADO DE 3/4" BOMBEADO . INCLUYE: MATERIALES, DESPERDICIOS, ELEVACION, MANO DE OBRA, HERRAMIENTA, EQUIPO, VIBRADO, CURADO Y TODO LO NECESARIO PARA SU EJECUCION. | M3 | 35.41
03000030 | SUMINISTRO, HABILITADO Y ARMADO DE ACERO DE REFUERZO FY=4200 KG/CM2 PARA MUROS, COLUMNAS, CADENAS Y CASTILLOS, UTILIZANDO VARILLA DEL #5 (5/8") DE DIAMETRO, INCLUYE: GANCHOS, TRASLAPES, MATERIALES, DESPERDICIOS, MANO DE OBRA, HERRAMIENTA, EQUIPO Y TODO LO NECESARIO PARA SU EJECUCION. | KG | 1117.44
03000063 | SUMINISTRO, HABILITADO Y ARMADO DE ACERO DE REFUERZO FY=4200 KG/CM2 PARA TRABES LOSAS MACIZAS, LOSAS RETICULARES Y RAMPAS DE ESCALERA UTILIZANDO VARILLA DEL #4 ( 1/2" DIAMETRO ) INCLUYE: GANCHOS,SILLETAS TRASLAPES, MATERIALES, DESPERDICIOS, MANO DE OBRA, HERRAMIENTA, EQUIPO Y TODO LO NECESARIO PARA SU EJECUCION. | KG | 143.42
03000125 | CIMBRA A BASE DE MADERA DE PINO DE TERCERA, INC. TRATAMIETO DE MADERA, HABILITADO, CIMBRADO, MATERIALES, DESPERDICIOS, MANO DE OBRA, HERRAMIENTA Y TODO LO NECESARIO PARA SU EJECUCION. A.) PARA TRABES, RAMPAS Y LOSAS, ACABADO COMUN. | M2 | 645.74
03000060 | SUMINISTRO, HABILITADO Y ARMADO DE ACERO DE REFUERZO FY=2530 KG/CM2 PARA TRABES, LOSAS MACIZAS, LOSAS RETICULARES Y RAMPAS DE ESCALERA UTILIZANDO VARILLA DEL #2 (1/4") DE DIAMETRO, INCLUYE: ACARREOS, GANCHOS, TRASLAPES, MATERIALES, DESPERDICIOS, MANO DE OBRA HERRAMIENTA, EQUIPO Y TODO LO NECESARIO PARA SU EJECUCION. | KG | 797.08
03000062 | SUMINISTRO, HABILITADO Y ARMADO DE ACERO DE REFUERZO FY=4200 KG/CM2 PARA TRABES, LOSAS MACIZAS, LOSAS RETICULARES Y RAMPAS DE ESCALERA UTILIZANDO VARILLA DEL #3 (3/8") DE DIAMETRO, INCLUYE: GANCHOS, SILLETAS, TRASLAPES, MATERIALES, DESPERDICIOS, MANO DE OBRA, HERRAMIENTA, EQUIPO Y TODO LO NECESARIO PARA SU EJECUCION. | KG | 1592.68
03000064 | SUMINISTRO, HABILITADO Y ARMADO DE ACERO DE REFUERZO FY=4200 KG/CM2 PARA TRABES LOSAS MACIZAS, LOSAS RETICULARES Y RAMPAS DE ESCALERA UTILIZANDO VARILLA DEL No. 5 (5/8") DE DIAMETRO. INCLUYE: GANCHOS,SILLETAS TRASLAPES, MATERIALES, DESPERDICIOS, MANO DE OBRA, HERRAMIENTA, EQUIPO Y TODO LO NECESARIO PARA SU EJECUCION. | KG | 2656.16
03000135 | CIMBRA A BASE DE MADERA DE PINO DE TERCERA, INC. TRATAMIENTO DE MADERA, HABILITADO, CIMBRADO, MATERIALES, DESPERDICIOS, MANO, DE OBRA, HERRAMIENTA Y TODO LO NECESARIO PARA SU EJECUCION. C.) PARA COLUMNAS Y MUROS, ACABADO COMUN | M2 | 109.2
03000167 | SUMINISTRO Y COLOCACION DE CASETON DE POLIESTIRENO PARA LOSAS NERVADAS, INC: MANIOBRAS, ELEVACION,MATERIAL, DESPERDICIOS, MANO DE OBRA, HERRAMIENTA Y TODO LO NECESARIO PARA SU EJECUCION. B).-EN SECCION DE 40 X 40 X 20 CMS. | PZA | 1694
0300PJ01 | CASTILLO A BASE DE CONCRETO F'C= 150 KG/CM2 ARMADO CON 6 VARILLAS DEL NO. 3 Y ESTRIBOS DEL NO. 2 @ 15 CM, EN SECCION DE 35 X 15 CM, INCLUYE: MATERIALES, DESPERDICIOS, ACARREOS VERTICALES Y HORIZONTALES, ELEVACIONES, CIMBRADO, DESCIMBRADO, LIMPIEZA, MANO DE OBRA, HERRAMIENTA, EQUIPO Y TODO LO NECESARIO PARA SU EJECUCION. | M | 16.25
03080015 | CADENA A BASE DE CONCRETO F'C=150 KG/CM2. ARMADO CON 4 VARILLAS 3/8" Y ESTRIBOS DEL #2 @ 15 CENTIMETROS, EN SECCION DE 15X20 CENTIMETROS, INCLUYE: MATERIALES, CIMBRADO, DESCIMBRADO, DESPERDICIOS, ELEVACION, VIBRADO, COLOCACION, MANO DE OBRA, HERRAMIENTA Y TODO LO NECESARIO PARA SU EJECUCION, ACABADO COMUN. | M | 41.6
0300PJ02 | CADENA A BASE DE CONCRETO F'C= 150 KG/CM2 ARMADO CON 6 VARILLAS DEL NO. 3 Y ESTRIBOS DEL NO. 2 @ 15 CM, EN SECCION DE 40 X 20 CM, INCLUYE: MATERIALES, DESPERDICIOS, ACARREOS VERTICALES Y HORIZONTALES, ELEVACIONES, CIMBRADO, DESCIMBRADO, LIMPIEZA, MANO DE OBRA, HERRAMIENTA, EQUIPO Y TODO LO NECESARIO PARA SU EJECUCION. | M | 130.6
030PJ001 | LOSA DE 10 CM DE ESPESOR PARA NICHOS EN COLUMBARIO, A BASE DE CONCRETO F'C=150 KG/CM2, CON TAMAÑO MAXIMO DEL AGREGADO 3/4", ELABORADO EN OBRA, ARMADO CON MALLA ELECTROSOLDADA 6X6-4/4 EN LECHO INFERIOR Y 6X6-6/6 EN LECHO SUPERIOR, ACABADO APARENTE, INCLUYE: MATERIALES, DESPERDICIOS, ELEVACIONES, ACARREOS, CIMBRADO, FRONTERAS, DESCIMBRADO, HABILITADO Y ARMADO DE ACERO, VIBRADO, CURADO, ANDAMIAJES, MANO DE OBRA, HERRAMIENTA Y EQUIPO | M2 | 256.56
030PJ002 | CASTILLO A BASE DE CONCRETO F'C= 150 KG/CM2 ARMADO CON 6 VARILLAS DEL NO. 3 Y ESTRIBOS DEL NO. 2 @ 15 CM, EN SECCION DE 25 X 15 CM, INCLUYE: MATERIALES, DESPERDICIOS, ACARREOS VERTICALES Y HORIZONTALES, ELEVACIONES, CIMBRADO, DESCIMBRADO, LIMPIEZA, MANO DE OBRA, HERRAMIENTA, EQUIPO Y TODO LO NECESARIO PARA SU EJECUCION. | M | 19.5
SUBTOTAL
MUROS
05000045 | MURO A BASE DE TABIQUE DE BARRO ROJO RECOCIDO DE 14 CMS. DE ESPESOR, CON TABIQUE DE 7x14x28 CMS. ASENTADO CON MORTERO CEMENTO-ARENA PROPORCIÓN 1:5, JUNTAS DE 1.5 CM DE ESPESOR, ACABADO COMÚN, CON ALTURA MÁXIMA DE 2.50 MTS. INCLUYE: RECORTES, PLOMEO, MATERIALES, DESPERDICIOS, ACARREO, MANO DE OBRA, HERRAMIENTA Y TODO LO NECESARIO PARA SU EJECUCIÓN. | M2 | 253.23
05000012 | MURO A BASE DE MAMPOSTERIA DE PIEDRA BRAZA, ASENTADA CON MORTERO CEMENTO- ARENA 1:5, TERMINADO ROSTREADO AMBAS CARAS INCLUYE:ACARREO, MATERIALES, DESPERDICIOS,ANDAMIAJES, MANO DE OBRA, HERRAMIENTA Y TODO LO NECESARIO PARA SU EJECUCION. | M3 | 46.31
05070007 | PRETIL A BASE DE TABIQUE ROJO RECOCIDO ASENTADO CON MORTERO CEMENTO-ARENA PROPORCIÓN 1:5, TERMINADO COMÚN, CON CADENA DE CERRAMIENTO DE 14x20 CMS. Y CASTILLOS DE 15x15 CMS. @ 3.00 MTS. (APROXIMADAMENTE), ARMADOS CON 4 VRS. DEL # 3 Y EST. # 2 A/C 20 CMS. F'C=150 KG/CM2. INCLUYE: MATERIAL, MANO DE OBRA, HERRAMIENTA, EQUIPO Y TODO LO NECESARIO PARA SU EJECUCIÓN. | M2 | 112
SUBTOTAL
RECUBRIMIENTOS Y ACABADOS
06000037 | REPELLADO EN MUROS A PLOMO Y REGLA A BASE DE MORTERO CEMENTO - ARENA 1:5 DE 2.0 CM. DE ESPESOR, INCLUYE: PERFILACION, ANDAMIAJE, MATERIALES, DESPERDICIOS, MANO DE OBRA, HERRAMIENTA Y TODO O NECESARIO PARA SU EJECUCION. | M2 | 134.707
06000015 | APLANADO EN MUROS A BASE DE MORTERO CEMENTO - ARENA 1:5 DE 2.0 CM. DE ESPESOR, ACABADO FLOTEADO INCLUYE: PERFILACION, REMATES CON VOLTEADOR, ANDAMIAJES, MATERIALES, DESPERDICIOS MANO DE OBRA, HERRAMIENTA Y TODO LO NECESARIO PARA SU EJECUCION. | M2 | 389.47
0600PJ01 | RECUBRIMIENTO A BASE DE LOSETA PORCELANICA COLOREADO, MARCA INTERCERAMIC O SIMILAR EN CALIDAD Y CON LAS MISMAS ESPECIFICACIONES TÉCNICAS, LINEA WILDWOOD MADERA, MODELO CHESTRUT BROWN, DIGITAL MATE, ESTANDARES ANSI A 137.1-2019; ISO 13006, ETT 3/STS ALTO - PEI 3, DE SECCIÓN 20 X 100 CMS., RESISTENCIA AL RAYADO 8.0 ASTM C1895, ABSORCION AL AGUA < 0.5% ASTM C373, ASENTADO CON ADHESIVO ADVANCED FORMATO GRANDE GRIS EN LA MISMA MARCA, JUNTAS MINIMAS DE 3.0 M.M. ANCHO EMBOQUILLADO CON JUNTEADOR COLOR BROWN DE LA MISMA MARCA. | M2 | 7.81
06000PJ2 | RECUBRIMIENTO A BASE DE CHAPA EN MAMPOSTERIA DE LA REGION, FORMAS IRREGULARES, ROSTREADO, ASENTADO CON MORTERO CEMENTO-ARENA 1:5, JUNTAS A HUESO. INCLUYE: MANO DE OBRA, MATERIALES, EQUIPO, HERRAMIENTA Y TODO LO NECESARIO PARA SU EJECUCIÓN. | M3 | 75.63
06060349 | PINTURA VINILICA MARCA BEREL, LINEA BERELEX COLOR BLANCO EN PLAFON Y/O MURO INCLUYE O SIMILAR EN CALIDAD Y CON LAS MISMAS ESPECIFICACIONES TÉCNICAS: PREVIA APLICACION DE SELLADOR VINILICO EN LA MISMA MARCA O SIMILAR EN CALIDAD Y CON LAS MISMAS ESPECIFICACIONES TÉCNICAS LINEA 570, PREVIA LIMPIEZA DE SUPERFICIE LIBRE DE POLVO GRASA Y MATERIAS EXTRAÑAS, LA PROPORCION DEPENDE DE LA POROSIDAD DE LA SUPERFICIE DE 1 A 5 AGUA (INTERIOR), MATERIALES, MANO DE OBRA, HERRAMIENTA Y TODO LO NECESARIO PARA SU EJECUCION. | M2 | 735.75
06000060 | APLANADO EN PLAFON A BASE DE MORTERO YESO - AGUA DE 1.5 CM. DE ESPESOR A NIVEL, ACABADO PULIDO CERRADO, INCLUYE: PERFILACION, REMATES, ANDAMIAJES, MATERIALES, DESPERDICIOS, MANO DE OBRA, HERRAMIENTA Y TODO LO NECESARIO PARA SU EJECUCION (A CUALQUIER ALTURA). | M2 | 394.37
06000PJ1 | SUMINISTRO Y COLOCACIÓN DE RECUBRIMIENTO COLOCADO HORIZONTALMENTE, A BASE DE LOSETA PORCELANATO, MARCA “cesantoni” O SIMILAR EN CALIDAD Y CON LAS MISMAS ESPECIFICACIONES TÉCNICAS, LINEA BASTILLE, MODELO DARK /CEMENTO ACABADO MATE), 4-CARAS, PEI IV, ALTO TRAFICO, VARIACIONES ALTAS,SECCION 60 X 120 CMS., RECTIFICADO, PASTA BLANCA, ESPESOR 9.0 M.M., SEPARACION DE BOQUILLA 2.0 M.M., ASENTADO CON ADHESIVO GRIS ADVANCED , EMBOQULLADO CON JUNTEADOR SIN ARENA COLOR DARK. INCLUYE: MANO DE OBRA, MATERIALES, HERRAMIENTA, EQUIPO Y TODO LO NECESARIO PARA SU EJECUCIÓN. | M2 | 37
SUBTOTAL
INSTALACION HIDRAULICA
12074094 | SUMINSTRO, TENDIDO Y COLOCACIÓN DE TUBO DE PVC HIDRÁULICO CEDULA 40 DE 13 MM. Ø (1/2"). NORMA MEXICANA NOM-001-CONAGUA-2011 DE ACUERDO AL MATERIAL Y ASTM D -1785-96B, INCLUYE: MATERIAL, MANO DEOBRA, HERERAMIENTA, EQUIPO Y TODO LO NECESARIO PARA SU EJECUCIÓN. | ML | 27.715
12074161 | SUMINISTRO Y COLOCACIÓN DE TEE DE PVC CEDULA 40, DE 13 MM (1/2") DE DIAMETRO DE CEMENTAR, INCLUYE: PRUEBAS, MATERIALES, MANO DE OBRA, HERRAMIENTA, EQUIPO Y TODO LO NECESARIO PARA SU EJECUCIÓN. | PZA | 3
12074118 | SUMINISTRO Y COLOCACIÓN DE CODO DE PVC PARA CEMENTAR CEDULA 40, 90° X 1/2" Ø (13 MM.) INCLUYE: MATERIAL, MANO DE OBRA, HERRAMIENTA, EQUIPO Y TODO LO NECESARIO PARA SU EJECUCIÓN. | PZA | 7
12000665 | SUMINISTRO Y COLOCACION DE VALVULA DE RETENCION (CHECK) ROSCABLE Y/O SOLDABLE DE 13 MM (1/2") DE DIAMETRO, INCLUYE: MATERIALES, MANO DE OBRA, HERRAMIENTA, EQUIPO Y TODO LO NECESARIO PARA SU EJECUCION. | PZA | 2
12000876 | SUMINISTRO Y COLOCACION DE LLAVE NARIZ CROMADA DE 13 MM (1/2") DE DIAMETRO, INCLUYE: MATERIAL, MANO DE OBRA, HERRAMIENTA Y TODO LO NECESARIO PARA SU EJECUCION | PZA | 2
12106055 | SUMINISTRO Y COLOCACION DE CISTERNA DE 5000 LITROS, MARCA ROTOPLASO SIMILAR EN CALIDAD Y CON LAS MISMAS ESPECIFICACIONES TÉCNICAS, INCLUYE: MATERIALES, HERRAMIENTA, MANO DE OBRA Y TODO LO NECESARIO PARA SU EJECUCION. | PZA | 2
1203PAE2 | SUMINISTRO Y COLOCACIÓN DE HIDRONEUMATICO HYDRO-MAC, HORIZONTAL, 50 LTS, MARCA EVANS O SIMILAR EN CALIDAD Y CON LAS MISMAS ESPECIFICACIONES TÉCNICAS, CON BOMBA DE 1 HP. INCLUYE: MANO DE OBRA, MATERIALES, HERRAMIENTA Y TODO LO NECESARIO PARA SU EJECUCIÓN. | PZA | 1
SUBTOTAL
INSTALACIONES SANITARIAS
13000030 | SUMINISTRO Y COLOCACION DE COLADERA HELVEX MODELO 4954, INCLUYE: MATERIAL, MANO DE OBRA, HERRAMIENTA Y TODO LO NECESARIO PARA SU EJECUCION. | PZA | 6
13070039 | SUMINISTRO, TENDIDO Y CONEXIÓN DE TUBO DE PVC SANITARIO NORMA PARA CEMENTAR DE 4" (100 MM) DE DIÁMETRO. NORMA MEXICANA NMX-E-199/1. INCLUYE: EXCAVACIÓN, RELLENO, MATERIAL, MANO DE OBRA, HERRAMIENTA Y TODO LO NECESARIO PARA SU EJECUCIÓN. | ML | 56.5
13070065 | SUMINISTRO Y COLOCACIÓN DE CODO DE PVC SANITARIO PARA CEMENTAR DE 45°X102 MM., INCLUYE: MATERIALES, ACARREOS, CORTES, DESPERDICIOS, INSTALACIÓN, MANO DE OBRA, PRUEBAS, EQUIPO, HERRAMIENTA Y TODO LO NECESARIO PARA SU EJECUCIÓN. | PZA | 15
13070075 | SUMINISTRO Y COLOCACIÓN DE YEE DE PVC SANITARIO PARA CEMENTAR DE 102 MM. DE DIÁMETRO, INCLUYE: MATERIALES, ACARREOS, MANO DE OBRA, PRUEBAS, EQUIPO, HERRAMIENTA Y TODO LO NECESARIO PARA SU EJECUCIÓN. | PZA | 4
13070070 | SUMINISTRO Y COLOCACIÓN DE TEE DE PVC SANITARIO CEMENTAR DE 100 MM INCLUYE: MATERIALES, ACARREOS, CORTES, DESPERDICIOS, INSTALACIÓN, MANO DE OBRA, PRUEBAS, EQUIPO, HERRAMIENTA Y TODO LO NECESARIO PARA SU EJECUCIÓN. | PZA | 1
13070061 | SUMINISTRO Y COLOCACIÓN DE CODO DE PVC SANITARIO PARA CEMENTAR DE 90°X102 MM., INCLUYE: MATERIALES, ACARREOS, CORTES, DESPERDICIOS, INSTALACIÓN, MANO DE OBRA, PRUEBAS, EQUIPO, HERRAMIENTA Y TODO LO NECESARIO PARA SU EJECUCIÓN. | PZA | 6
SUBTOTAL
INSTALACIONES ELÉCTRICAS
15000420 | SUMINISTRO Y TENDIDO DE TUBO CONDUIT DE FIERRO GALVANIZADO PARED DELGADA DE 13 MM. DIAM. INCLUYE: CONEXIONES, TRAZO, EXCAVACION, RELLENO, MATERIAL, MANO DE OBRA, HERRAMIENTA Y TODO LO NECESARIO PARA SU EJECUCIÓN. | ML | 126.11
15060013 | SUMINISTRO Y COLOCACION DE CAJA REGISTRO DE 4" X 4" CON TAPA INCLUYE: MATERIALES, MANO DE OBRA, HERRAMIENTA Y TODO LO NECESARIO PARA SU EJECUCION. | PZA | 2
15080913 | SUMINISTRO Y COLOCACION DE LUMINARIA TIPO MANGUERA DE LED, PARA EXTERIOR 16W. 127 V. MODELO MLED3528 SMD-127V. MARCA TECNOLITE O SIMILAR EN CALIDAD Y CON LAS MISMAS ESPECIFICACIONES TÉCNICAS INCLUYE: LUMINARIA, CONEXIONES, MANO DE OBRA, HERRAMIENTA, PRUEBA Y TODO LO NECESARIO PARA SU EJECUCION. | ML | 22.4
15100192 | SUMINISTRO Y COLOCACION DE RECEPTACULO MONOFASICO DOBLE POLARIZADO, DE ACUERDO A NORMA NOM-003-SCFI-2014 Y NMX-J-005-ANCE-2015, INCLUYE:TAPA, CHALUPA, MATERIAL, MANO DE OBRA , HERRAMIENTA Y TODO LO NECESARIO PARA SU EJECUCION . | PZA | 4
15000430 | SUMINISTRO Y TENDIDO DE TUBO CONDUIT DE FIERRO GALVANIZADO PARED GRUESA DE 13 MM. DIAM. INCLUYE: CONEXIONES, TRAZO, EXCAVACION, RELLENO, MATERIAL, MANO DE OBRA, HERRAMIENTA Y TODO LO NECESARIO PARA SU EJECUCION. | ML | 21.84
15000431 | SUMINISTRO Y TENDIDO DE TUBO CONDUIT DE FIERRO GALVANIZADO PARED GRUESA DE 19 MM. DIAM. INCLUYE: CONEXIONES, TRAZO, EXCAVACION, RELLENO, MATERIAL, MANO DE OBRA, HERRAMIENTA Y TODO LO NECESARIO PARA SU EJECUCION. | M | 27.43
15033332 | SUMINISTRO, COLOCACIÓN Y FIJACIÓN DE CENTRO DE CARGA Y/O TABLERO DE CONTROL QOD-8F, I1 FASE, 3 HILOS, 220/127 V, 2P-20AMP, MARCA SQUARE-D O SIMILAR EN CALIDAD Y CON LAS MISMAS ESPECIFICACIONES TÉCNICAS, INCLUYE: PREPARACIÓN, ACARREOS, MANIOBRAS, MATERIALES, MANO DE OBRA, CONEXIONES, HERRAMIENTA Y TODO LO NECESARIO PARA SU EJECUCIÓN. | PZA | 1
15070126 | SUMINISTRO Y CONEXIÓN DE INTERRUPTOR TERMOMÁGNETICO DE 2X30 A, QO230 DE LA MARCA SQUARE'D O SIMILAR EN CALIDAD Y CON LAS MISMAS ESPECIFICACIONES TÉCNICAS, INCLUYE: MATERIAL, MANO DE OBRA, HERRAMIENTA, EQUIPO Y TODO LO NECESARIO PARA SU EJECUCIÓN. | PZA | 1
15000451 | SUMINISTRO, TENDIDO Y CONEXIÓN DE CABLE THW CALIBRE 12 MARCA CONDUMEX O SIMILAR EN CALIDAD Y CON LAS MISMAS ESPECIFICACIONES TÉCNICAS, INCLUYE: MATERIALES, DESPERDICOS, MANO DE OBRA, HERRAMIENTA, EQUIPO Y TODO LO NECESARIO PARA SU EJECUCIÓN. | ML | 498.56
15000480 | SUMINISTRO, TENDIDO Y CONEXIÓN DE CABLE AWG CALIBRE 12 DE COBRE DESNUDO MARCA CONDUMEX O SIMILAR EN CALIDAD Y CON LAS MISMAS ESPECIFICACIONES TÉCNICAS, INCLUYE: MATERIALES, DESPERDICOS, MANO DE OBRA, HERRAMIENTA, EQUIPO Y TODO LO NECESARIO PARA SU EJECUCIÓN. | ML | 150.66
15000421 | SUMINISTRO Y TENDIDO DE TUBO CONDUIT DE FIERRO GALVANIZADO PARED DELGADA DE 19 MM. DIAM. INCLUYE: CONEXIONES, TRAZO, EXCAVACION, RELLENO, MATERIAL, MANO DE OBRA, HERRAMIENTA Y TODO LO NECESARIO PARA SU EJECUCION. | ML | 28.36
15000452 | SUMINISTRO, TENDIDO Y CONEXIÓN DE CABLE THW CALIBRE 10 MARCA CONDUMEX O SIMILAR EN CALIDAD Y CON LAS MISMAS ESPECIFICACIONES TÉCNICAS, INCLUYE: MATERIALES, DESPERDICOS, MANO DE OBRA, HERRAMIENTA, EQUIPO Y TODO LO NECESARIO PARA SU EJECUCIÓN. | ML | 170.16
1503PAE1 | SUMINISTRO Y COLOCACIÓN DE LUMINARIO AL MANAMA I, DE EMPOTRAR EN MURO 20W, 127V, MODELO HLED-371/N, MARCA TECNOLITE O SIMILAR EN CALIDAD Y CON LAS MISMAS ESPECIFICACIONES TÉCNICAS. INCLUYE: MANO DE OBRA, MATERIALES, HERRAMIENTA Y TODO LO NECESARIO PARA SU EJECUCIÓN. | PZA | 8
1503PAE2 | SUMINISTRO Y COLOCACIÓN DE LUMINARIO NOVA DE EMPOTRAR EN BOTE INTEGRAL, 11W, 127V, MODELO YDLED-432/40, MARCA TECNOLITE O SIMILAR EN CALIDAD Y CON LAS MISMAS ESPECIFICACIONES TÉCNICAS. INCLUYE: MANO DE OBRA, MATERIALES, HERRAMIENTA Y TODO LO NECESARIO PARA SU EJECUCIÓN. | PZA | 48
SUBTOTAL
PISOS
17060009 | FIRME A BASE DE CONCRETO ARMADO CON MALLALAC 6X6-10/10 CON F'C= 200 KG/CM2 DE 10 CMS DE ESPESOR TERMINADA A VUELTA DE PLANA INCLUYE: MATERIALES, MANO DE OBRA, HERRAMIENTA Y TODO LO NECESARIO PARA SU EJECUCION. | M2 | 394.37
1700PJ01 | PISO A BASE DE PORFIDO EN BALDOSA, COLOCADO EN FORMA REGULAR, COLORES IRREGULARES COLOR GRIS O TONALIDADES EN OXIDACIÓN, SECCIÓN EN UN RANGO DE TAMAÑO 40 X 40-CMS., DE 6-CMS. ESPESOR, EMPAQUE A GRANEL, AREA DE APLICACIÓN PEATONAL, CORTE CON DISCO DIAMANTADO, CARA PLANA, LIBRE DE RELICES (PIEDRA SANA), ASENTADO CON MORTERO CEMENTO-ARENA 1:3 DE 2-CMS. ESPESOR, ANCHO DE BOQUILLA DE 1.0 CMS., EMBOQUILLADO CON PASTA DE CEMENTO-ARENA CERNIDA 1:1 ARAS DE PIEDRA (NO ABULTADA A LA BOQUILLA), LIMPIEZA CON MEDIOS DE ASPERSOR, BASE COMPACTADA AL 95% PROCTOR (NIVELADA). | M2 | 394.37
SUBTOTAL
SUBTOTAL COLUMBARIO
PLAZA Y ESCALINATA
PLAZA
PRELIMINARES
01000028 | SUMINISTRO, RELLENO Y COMPACTACION DE MATERIAL INERTE DE BANCO (TEPETATE),CON MEDIOS MECANICOS, EN CAPAS DE 20 CMS DE ESPESOR, MEDIDO COMPACTADO, INCLUYE: EXTRACCION, ACARREOS DENTRO Y FUERA DE LA OBRA, MANO DE OBRA, HERRAMIENTA, LIMPIEZA Y TODO LO NECESARIO PARA SU EJECUCION. | M3 | 212.79
01000210 | EXCAVACIÓN CON MEDIOS MECANICOS EN MATERIAL TIPO "B" DE 0.00 A 4.00 M. DE PROFUNDIDAD. INCLUYE: AFINE DE FONDO Y TALUDES DEPOSITANDO EL MATERIAL AL BORDE DE LA EXCAVACIÓN, MANO DE OBRA, HERRAMIENTA, EQUIPO Y TODO LO NECESARIO PARA SU EJECUCIÓN. | M3 | 282.71
01000057 | ACARREO EN CAMIÓN DE VOLTEO HACIA DENTRO Y/O FUERA DE LA OBRA, HASTA UNA DISTANCIA DE 10.00 KM, CARGADO CON MAQUINA. INCLUYE: MANO DE OBRA Y HERRAMIENTA. | M3 | 367.52
01000175 | LIMPIA, TRAZO Y NIVELACION DE TERRENO (AREA A CONSTRUIR) HASTA UNA AREA DE 1200 M2. INCLUYE: MATERIALES, MANO DE OBRA, HERRAMIENTA Y TODO LO NECESARIO PARA SU EJECUCION. | M2 | 724.83
01000038 | ACARREO EN CARRETILLA A LA PRIMERA ESTACION DE 20.00 M. INCLUYE: MANO DE OBRA Y HERRAMIENTA. | M3 | 367.52
CIMENTACIÓN
02000025 | PLANTILLA DE CIMENTACIÓN A BASE DE CONCRETO SIMPLE DE F'C= 100 KG/CM² DE 5 CENTIMETROS DE ESPESOR. INCLUYE: NIVELES, MATERIALES PUESTOS EN EL LUGAR DE EJECUCIÓN DE LOS TRABAJOS, DESPERDICIOS, COLOCACIÓN, VIBRADO, APISONADO, CURADO, MANO DE OBRA, HERRAMIENTA, EQUIPO, LIMPIEZA Y TODO LO NECESARIO PARA SU EJECUCION. | M2 | 182.39
02000223 | CONCRETO PREMEZCLADO PARA CIMENTACION DE F'C= 250 KG/CM², RESISTENCIA RAPIDA, A 14 DIAS, TAMAÑO MAXIMO DE AGREGADOS 3/4", REVENIMIENTO HASTA 10 +/- 2.5 CENTÍMETROS, INCLUYE: SUMINISTRO, ACARREOS, COLOCACION, VIBRADO, APISONADO, CURADO, MANO DE OBRA, HERRAMIENTA, EQUIPO Y LIMPIEZA. | M3 | 60.8
02000117 | CIMBRA COMUN EN ZAPATAS (AREA DE CONTACTO) A BASE DE MADERA DE PINO DE TERCERA CLASE, INCLUYE: HABILITADO, CIMBRADO, DESCIMBRADO, TRATAMIENTO DE MADERA, MATERIALES PUESTOS EN OBRA, DESPERDICIOS, MANO DE OBRA, HERRAMIENTA, LIMPIEZA, Y TODO LO NECESARIO PARA SU EJECUCION. | M2 | 911.97
02000085 | SUMINISTRO, HABILITADO Y ARMADO DE ACERO DE REFUERZO DE FY=4200 KG/CM2, EN CIMENTACION Y PISOS, UTILIZANDO VARILLA DEL #4 (1/2") DE DIAMETRO, INCLUYE: GANCHOS, TRASLAPES, DESPERDICIOS, MANO DE OBRA, HERRAMIENTA Y TODO LO NECESARIO PARA SU EJECUCION. | KG | 3879.26
02000116 | CIMBRA COMUN EN CONTRATRABES DE CIMENTACION (AREA DE CONTACTO) A BASE DE MADERA DE PINO DE TERCERA CLASE, INCLUYE: HABILITADO, CIMBRADO, DESCIMBRADO, TRATAMIENTO DE MADERA, MATERIALES PUESTOS EN OBRA, DESPERDICIOS, MANO DE OBRA, HERRAMIENTA Y LIMPIEZA. | M2 | 334.39
02000080 | SUMINISTRO, HABILITADO Y ARMADO DE ACERO DE REFUERZO DE FY=4200 KG/CM2, EN CIMENTACION Y PISOS, UTILIZANDO VARILLA DEL #3 (3/8") DE DIAMETRO, INCLUYE: GANCHOS, TRASLAPES, DESPERDICIOS, MANO DE OBRA, HERRAMIENTA Y TODO LO NECESARIO PARA SU EJECUCION. | KG | 864.53
SUBTOTAL
ESTRUCTURAS DE CONCRETO
03000103 | CONCRETO PREMEZCLADO RESISTENCIA RAPIDA DE F'C= 250 KG/CM2 PARA ESTRUCTURA, CON TAMAÑO MAXIMO DEL AGREGADO DE 3/4" BOMBEADO . INCLUYE: MATERIALES, DESPERDICIOS, ELEVACION, MANO DE OBRA, HERRAMIENTA, EQUIPO, VIBRADO, CURADO Y TODO LO NECESARIO PARA SU EJECUCION. | M3 | 15.2
03000135 | CIMBRA A BASE DE MADERA DE PINO DE TERCERA, INC. TRATAMIENTO DE MADERA, HABILITADO, CIMBRADO, MATERIALES, DESPERDICIOS, MANO, DE OBRA, HERRAMIENTA Y TODO LO NECESARIO PARA SU EJECUCION. C.) PARA COLUMNAS Y MUROS, ACABADO COMUN | M2 | 293.86
03000025 | SUMINISTRO, HABILITADO Y ARMADO DE ACERO DE REFUERZO FY=4200 KG/CM2 PARA MUROS, COLUMNAS, CADENAS Y CASTILLOS, UTILIZANDO VARILLA DEL #4 (1/2") DE DIAMETRO, INCLUYE: GANCHOS, TRASLAPES, MATERIALES, DESPERDICIOS, MANO DE OBRA, HERRAMIENTA, EQUIPO Y TODO LO NECESARIO PARA SU EJECUCION. | KG | 2892.9
SUBTOTAL
INSTALACIONES ELÉCTRICAS
15000401 | SUMINISTRO Y TENDIDO DE TUBO CONDUIT P.V.C. TIPO R-1 (PESADO) DE 19 MM DE DIAMETRO MARCA PLATICOS REX, OMEGA, DURALON O SIMILAR EN CALIDAD Y CON LAS MISMAS ESPECIFICACIONES TÉCNICAS, INCLUYE: CONEXIONES, TRAZO, EXCAVACIONES, RELLENO, MATERIAL, MANO DE OBRA, HERRAMIENTA Y TODO LO NECESARIO PARA SU EJECUCION. | ML | 70.44
15000402 | SUMINISTRO Y TENDIDO DE TUBO CONDUIT P.V.C. TIPO R-1 (PESADO) DE 25 MM DE DIÁMETRO MARCA PLATICOS REX, OMEGA, DURALON O SIMILAR EN CALIDAD Y CON LAS MISMAS ESPECIFICACIONES TÉCNICAS, INCLUYE: CONEXIONES, TRAZO, EXCAVACIONES, RELLENO, MATERIAL, MANO DE OBRA, HERRAMIENTA Y TODO LO NECESARIO PARA SU EJECUCIÓN. | ML | 86.1
15000404 | SUMINISTRO Y TENDIDO DE TUBO CONDUIT P.V.C. TIPO R-1 (PESADO) DE 38 MM DE DIAMETRO MARCA PLATICOSREX, OMEGA, DURALON O SIMILAR EN CALIDAD Y CON LAS MISMAS ESPECIFICACIONES TÉCNICAS, INCLUYE: CONEXIONES, TRAZO, EXCAVACIONES, RELLENO, MATERIAL, MANO DE OBRA, HERRAMIENTA Y TODO LO NECESARIO PARA SU EJECUCION. | ML | 77.9
16000006 | POSTE DE CONCRETO PC-12-750 EMPOTRADO EN CEPA DE 50 CMS. DE DIAMETRO x 1.70 A 2.10 MTS. DE PROFUNDIDAD, CON RELLENO COMPACTADO CON MATERIAL PRODUCTO DE LA EXCAVACION Y/O ARENA-GRAVA, DEPENDIENDO LAS INDICACIONES DE SUPERVISION, INCLUYE: MATERIAL, MANO DE OBRA, HERRAMIENTA Y EQUIPO. | PZA | 2
16100200F | SUMINISTRO Y COLOCACION DE TRANSFORMADOR TRIFASICO DE DISTRIBUCION AUTOPROTEGIDO DE 15 KVA, 13200, 127/220 VOLTS. MCA. PROLEC . INCLUYE: SISTEMAS DE TIERRA, APARTARRAYO Y TODO LO NECESARIO PARA SU EJECUCION. | PZA | 1
16160043 | REGISTRO PARA SISTEMA DE TIERRAS CON TUBO ALBAÑAL DE CONCRETO DE 10" DE DIÁMETRO, CON VARILLA DE TIERRA COPPERWELD 3000X16mm; INCLUYE: CARGA DOMEXWELD NO.90, CABLE DESNUDO CAL.2, MOLDE PARA FUNDIR CARGAS, BULTO INTENSIFICADOR DE TIERRA GEM 11.3 KG, MATERIAL, MANO DE OBRA, HERRAMIENTA, EQUIPO Y TODO LO NECESARIO PARA SU EJECUCIÓN. | PZA | 3
15160059 | SUMINISTRO Y COLOCACION DE EQUIPO DE MEDICION CFE BIDIRECCIONAL CON BASE SOQUET QUE ALOJARA MEDIDOR BIDIRECCIONAL 7T-100 AMP INCLUYE: MATERIALES, MANO DE OBRA, HERRAMIENTA Y TODO LO NECESARIO PARA SU EJECUCION. | PZA | 1
15000485 | SUMINISTRO, TENDIDO Y CONEXIÓN DE CABLE AWG CALIBRE 6 DE COBRE DESNUDO MARCA CONDUMEX O SIMILAR EN CALIDAD Y CON LAS MISMAS ESPECIFICACIONES TÉCNICAS, INCLUYE: MATERIALES, DESPERDICOS, MANO DE OBRA, HERRAMIENTA, EQUIPO Y TODO LO NECESARIO PARA SU EJECUCIÓN. | ML | 13.64
15080118 | SUMINISTRO Y COLOCACION DE REGISTRO ELECTRICO CFE-RBTA1 PARA BAJA TENSION PREFABRICADO EN SECCION 0.50 X 0.80 X 0.75, INCUYE: EXCAVACION, RELLENO, MATERIAL, HERRAMIENTA, MANO DE OBRA Y TODO LO NECESARIO PARA SU EJECUCION. | PZA | 4
15100204 | SUMINISTRO, COLOCACION, FIJACION Y CONEXION DE TABLERO DE DISTRIBUCION NQ184AB10014-S, MARCA SQUARE-D O SIMILAR EN CALIDAD Y CON LAS MISMAS ESPECIFICACIONES TÉCNICAS, INCLUYE: PREPARACION, TAQUETES, PIJAS MANIOBRAS, ACARREOS, MATERIALES, DESPERDICIOS, MANO DE OBRA, HERRAMIENTA Y TODO LO NECESARIO PARA SU EJECUCION. | PZA | 1
15160033 | SUMINISTRO Y CONEXIÓN DE INTERRUPTOR TERMOMAGNÉTICO DE 3 POLOS X 40 AMP; INCLUYE: MATERIAL, MANO DE OBRA, HERRAMIENTA Y TODO LO NECESARIO PARA SU EJECUCIÓN. | PZA | 1
15000300 | SUMINISTRO Y CONEXION DE INTERRUPTOR TERMOMAGNETICO DE 1 POLO DE 15 A 50 AMPERES INCLUYE: CONEXIONES, MATERIALES, DESPERDICIOS, MANO DE OBRA, HERRAMIENTA Y TODO LO NECESARIO PARA SU EJECUCION. | PZA | 5
15070038 | SUMINISTRO Y CONEXIÓN DE INTERRUPTOR TERMOMAGNÉTICO DE 2 POLOS DE 15-50 AMPERES, INCLUYE: CONEXIONES, MATERIALES, DESPERDICIOS, MANO DE OBRA, HERRAMIENTA Y TODO LO NECESARIO PARA SU EJECUCIÓN. | PZA | 3
1503PAE3 | SUMINISTRO Y COLOCACIÓN DE LUMINARIO CUBIC POSTE, DE SOBREPONER EN PISO, 66X, 127V. MODELO OU9051GBNA, MARCA CONSTRULITA O SIMILAR EN CALIDAD Y CON LAS MISMAS ESPECIFICACIONES TÉCNICAS. INCLUYE: MANO DE OBRA, MATERIALES, HERRAMIENTA Y TODO LO NECESARIO PARA SU EJECUCIÓN. | PZA | 7
SUBTOTAL
PISOS
17060009 | FIRME A BASE DE CONCRETO ARMADO CON MALLALAC 6X6-10/10 CON F'C= 200 KG/CM2 DE 10 CMS DE ESPESOR TERMINADA A VUELTA DE PLANA INCLUYE: MATERIALES, MANO DE OBRA, HERRAMIENTA Y TODO LO NECESARIO PARA SU EJECUCION. | M2 | 677.4
17000010 | PISO DE 10 CM. DE ESPESOR A BASE DE CONCRETO HECHO EN OBRA DE FC´= 200 KG/CM2 CON T.M.A DE 3/4" Y/O BOMBEADO SEGÚN SE REQUIERA. ACABADO ESTAMPADO CON PRODUCTOS DE MARCA CON CALIDAD RECONOCIDA Y DISEÑO CONFORME A PROYECTO. INCLUYE: ADITIVOS NECESARIOS, VACIADO, REGLEADO, NIVELADO, COLOR ENDURECEDOR, MOLDE(S), DESMOLDANTE, BARNIZ SELLADOR, DESPERDICIOS, ACARREOS, LIMPIEZA Y TODO LO NECESARIO PARA SU EJECUCION. | M2 | 677.4
SUBTOTAL
ESCALINATA
PRELIMINARES
01000028 | SUMINISTRO, RELLENO Y COMPACTACION DE MATERIAL INERTE DE BANCO (TEPETATE),CON MEDIOS MECANICOS, EN CAPAS DE 20 CMS DE ESPESOR, MEDIDO COMPACTADO, INCLUYE: EXTRACCION, ACARREOS DENTRO Y FUERA DE LA OBRA, MANO DE OBRA, HERRAMIENTA, LIMPIEZA Y TODO LO NECESARIO PARA SU EJECUCION. | M3 | 15.13
01000210 | EXCAVACIÓN CON MEDIOS MECANICOS EN MATERIAL TIPO "B" DE 0.00 A 4.00 M. DE PROFUNDIDAD. INCLUYE: AFINE DE FONDO Y TALUDES DEPOSITANDO EL MATERIAL AL BORDE DE LA EXCAVACIÓN, MANO DE OBRA, HERRAMIENTA, EQUIPO Y TODO LO NECESARIO PARA SU EJECUCIÓN. | M3 | 47.49
01000057 | ACARREO EN CAMIÓN DE VOLTEO HACIA DENTRO Y/O FUERA DE LA OBRA, HASTA UNA DISTANCIA DE 10.00 KM, CARGADO CON MAQUINA. INCLUYE: MANO DE OBRA Y HERRAMIENTA. | M3 | 61.73
01000175 | LIMPIA, TRAZO Y NIVELACION DE TERRENO (AREA A CONSTRUIR) HASTA UNA AREA DE 1200 M2. INCLUYE: MATERIALES, MANO DE OBRA, HERRAMIENTA Y TODO LO NECESARIO PARA SU EJECUCION. | M2 | 101.39
01000038 | ACARREO EN CARRETILLA A LA PRIMERA ESTACION DE 20.00 M. INCLUYE: MANO DE OBRA Y HERRAMIENTA. | M3 | 61.73
SUBTOTAL
CIMENTACIONES
02000025 | PLANTILLA DE CIMENTACIÓN A BASE DE CONCRETO SIMPLE DE F'C= 100 KG/CM² DE 5 CENTIMETROS DE ESPESOR. INCLUYE: NIVELES, MATERIALES PUESTOS EN EL LUGAR DE EJECUCIÓN DE LOS TRABAJOS, DESPERDICIOS, COLOCACIÓN, VIBRADO, APISONADO, CURADO, MANO DE OBRA, HERRAMIENTA, EQUIPO, LIMPIEZA Y TODO LO NECESARIO PARA SU EJECUCION. | M2 | 22.66
02000060 | CIMENTACION A BASE DE MAMPOSTERIA DE PIEDRA DE LA REGION ASENTADA CON MORTERO CEMENTO- ARENA 1:5, INCLUYE: MATERIALES, DESPERDICIOS, MANO DE OBRA, HERRAMIENTA Y TODO LO NECESARIO PARA SU EJECUCION. | M3 | 19.39
02000223 | CONCRETO PREMEZCLADO PARA CIMENTACION DE F'C= 250 KG/CM², RESISTENCIA RAPIDA, A 14 DIAS, TAMAÑO MAXIMO DE AGREGADOS 3/4", REVENIMIENTO HASTA 10 +/- 2.5 CENTÍMETROS, INCLUYE: SUMINISTRO, ACARREOS, COLOCACION, VIBRADO, APISONADO, CURADO, MANO DE OBRA, HERRAMIENTA, EQUIPO Y LIMPIEZA. | M3 | 11.84
02000118 | CIMBRA COMUN EN DADOS (AREA DE CONTACTO) A BASE DE MADERA DE PINO DE TERCERA CLASE, INCLUYE: HABILITADO, CIMBRADO, DESCIMBRADO, TRATAMIENTO DE MADERA, MATERIALES PUESTOS EN OBRA, DESPERDICIOS, MANO DE OBRA, HERRAMIENTA Y LIMPIEZA. | M2 | 130.74
02000085 | SUMINISTRO, HABILITADO Y ARMADO DE ACERO DE REFUERZO DE FY=4200 KG/CM2, EN CIMENTACION Y PISOS, UTILIZANDO VARILLA DEL #4 (1/2") DE DIAMETRO, INCLUYE: GANCHOS, TRASLAPES, DESPERDICIOS, MANO DE OBRA, HERRAMIENTA Y TODO LO NECESARIO PARA SU EJECUCION. | KG | 984.06
02000075 | SUMINISTRO, HABILITADO Y ARMADO DE ACERO DE REFUERZO DE FY=2530 KG/CM2 EN CIMENTACION Y PISOS, UTILIZANDO VARILLA DEL #2 (1/4") DE DIAMETRO, INCLUYE: GANCHOS, TRASLAPES, DESPERDICIOS, MANO DE OBRA, HERRAMIENTA Y TODO LO NECESARIO PARA SU EJECUCION. | KG | 307.13
SUBTOTAL
ESTRUCTURAS DE CONCRETO
03000103 | CONCRETO PREMEZCLADO RESISTENCIA RAPIDA DE F'C= 250 KG/CM2 PARA ESTRUCTURA, CON TAMAÑO MAXIMO DEL AGREGADO DE 3/4" BOMBEADO . INCLUYE: MATERIALES, DESPERDICIOS, ELEVACION, MANO DE OBRA, HERRAMIENTA, EQUIPO, VIBRADO, CURADO Y TODO LO NECESARIO PARA SU EJECUCION. | M3 | 11.55
02000070 | CIMBRA COMUN EN CIMENTACION (AREA DE CONTACTO) A BASE DE MADERA DE PINO DE 3era. CLASE, INCLUYE: HABILITADO, CIMBRADO, DESCIMBRADO, TRATAMIENTO DE MADERA, MATERIALES PUESTOS EN OBRA, DESPERDICIOS, MANO DE OBRA, HERRAMIENTA Y LIMPIEZA. | M2 | 4.2
02000080 | SUMINISTRO, HABILITADO Y ARMADO DE ACERO DE REFUERZO DE FY=4200 KG/CM2, EN CIMENTACION Y PISOS, UTILIZANDO VARILLA DEL #3 (3/8") DE DIAMETRO, INCLUYE: GANCHOS, TRASLAPES, DESPERDICIOS, MANO DE OBRA, HERRAMIENTA Y TODO LO NECESARIO PARA SU EJECUCION. | KG | 833.95
SUBTOTAL
SUBTOTAL PLAZAS Y ESCALINATA
ESTACIONAMIENTO
PRELIMINARES
01000176 | LIMPIA, TRAZO Y NIVELACION DE TERRENO (AREA A CONSTRUIR) PARA UNA AREA MAYOR A 1200 M2. INCLUYE: MATERIALES, MANO DE OBRA, HERRAMIENTA Y TODO LO NECESARIO PARA SU EJECUCION. | M2 | 2755.62
SUBTOTAL
TERRACERIAS
01000032 | AFINE Y COMPACTACIÓN DEL TERRENO, CON MEDIOS MECANICOS, EN CAPAS DE 20 CMS DE ESPESOR. INCLUYE: MANO DE OBRA, HERRAMIENTA Y EQUIPO. | M2 | 2755.62
SUBTOTAL
PAVIMENTACION
21121003A | SELLO A BASE DE RIEGO DE IMPREGNACION, RIEGO DE LIGA Y MATERIAL PETREO 3A (GRAVILLA). INCLUYE: MATERIAL, MANO DE OBRA, EQUIPO Y TODO LO NECESARIO PARA SU EJECUCION. | M2 | 2755.62
SUBTOTAL
INSTALACION SANITARIA
13000300C | SUMINISTRO Y TENDIDO DE TUBO DE PVC CON JUNTA HERMETICA PARA ALCANTARILLADO SERIE 20 . INCLUYE: EXCAVACION, RELLENO, MATERIAL, MANO DE OBRA, HERRAMIENTA Y TODO LO NECESARIO PARA SU EJECUCION. I) DE 8" (200 MM) DE DIAMETRO. | ML | 20
13080042 | ELABORACION DE BOCA DE TORMENTA A BASE DE MUROS Y PISO DE CONCRETO ARMADO DE F'C=250 KG/CM2, APLANANO INTERIOR PULIDO CON MORTERO CEM-ARENA 1:5. CON PLANTILLA DE PEDACERIA DE TABIQUE DE 10 CM DE ESPESOR EN CARCAMO DE TUBERIA, CADENA DE REMATE PERIMETRAL DE 27 X 30 CMS. ARMADA CON 5 VARILLAS DEL # 3 Y ESTRIBOS DEL #2 @ 25 CM Y CONCRETO DE F'C=250 KG/CM2. PARA RECIBIR REJILLA A BASE DE VIGA IPR DE 6" X 16" , MARCO DE ANGULO DE 3" X 3# X 1/4" EN CARA SUPERIOR DE LA PARRILLA Y CONTRAMARCO DE ANGULO DE 6" X4" X5/16", INCLUYE: MATERIAL, MANO DE OBRA, HERRAMIENTA Y TODO LO NECESARIO PARA SU EJECUCION. EN SECCION CON MEDIDAS EXTERIORES DE 6.00 X 1.40 X 0.94 M. PROMEDIO DE ALTO. DISEÑO SEGUN PLANO | PZA | 1
SUBTOTAL
| ANDADORES |  |  |  | SUBTOTAL ESTACIONAMIENTO
PRELIMINARES
01000176 | LIMPIA, TRAZO Y NIVELACION DE TERRENO (AREA A CONSTRUIR) PARA UNA AREA MAYOR A 1200 M2. INCLUYE: MATERIALES, MANO DE OBRA, HERRAMIENTA Y TODO LO NECESARIO PARA SU EJECUCION. | M2 | 1887.31
SUBTOTAL
PAVIMENTACION
21121003A | SELLO A BASE DE RIEGO DE IMPREGNACION, RIEGO DE LIGA Y MATERIAL PETREO 3A (GRAVILLA). INCLUYE: MATERIAL, MANO DE OBRA, EQUIPO Y TODO LO NECESARIO PARA SU EJECUCION. | M2 | 1887.31
SUBTOTAL
SUBTOTAL ANDADORES
ESPEJO DE AGUA
PRELIMINARES
01000175 | LIMPIA, TRAZO Y NIVELACION DE TERRENO (AREA A CONSTRUIR) HASTA UNA AREA DE 1200 M2. INCLUYE: MATERIALES, MANO DE OBRA, HERRAMIENTA Y TODO LO NECESARIO PARA SU EJECUCION. | M2 | 250
01000028 | SUMINISTRO, RELLENO Y COMPACTACION DE MATERIAL INERTE DE BANCO (TEPETATE),CON MEDIOS MECANICOS, EN CAPAS DE 20 CMS DE ESPESOR, MEDIDO COMPACTADO, INCLUYE: EXTRACCION, ACARREOS DENTRO Y FUERA DE LA OBRA, MANO DE OBRA, HERRAMIENTA, LIMPIEZA Y TODO LO NECESARIO PARA SU EJECUCION. | M3 | 9.8368
01000210 | EXCAVACIÓN CON MEDIOS MECANICOS EN MATERIAL TIPO "B" DE 0.00 A 4.00 M. DE PROFUNDIDAD. INCLUYE: AFINE DE FONDO Y TALUDES DEPOSITANDO EL MATERIAL AL BORDE DE LA EXCAVACIÓN, MANO DE OBRA, HERRAMIENTA, EQUIPO Y TODO LO NECESARIO PARA SU EJECUCIÓN. | M3 | 118.47
01000038 | ACARREO EN CARRETILLA A LA PRIMERA ESTACION DE 20.00 M. INCLUYE: MANO DE OBRA Y HERRAMIENTA. | M3 | 154.01
01000057 | ACARREO EN CAMIÓN DE VOLTEO HACIA DENTRO Y/O FUERA DE LA OBRA, HASTA UNA DISTANCIA DE 10.00 KM, CARGADO CON MAQUINA. INCLUYE: MANO DE OBRA Y HERRAMIENTA. | M3 | 154.01
SUBTOTAL
CIMENTACION
02000025 | PLANTILLA DE CIMENTACIÓN A BASE DE CONCRETO SIMPLE DE F'C= 100 KG/CM² DE 5 CENTIMETROS DE ESPESOR. INCLUYE: NIVELES, MATERIALES PUESTOS EN EL LUGAR DE EJECUCIÓN DE LOS TRABAJOS, DESPERDICIOS, COLOCACIÓN, VIBRADO, APISONADO, CURADO, MANO DE OBRA, HERRAMIENTA, EQUIPO, LIMPIEZA Y TODO LO NECESARIO PARA SU EJECUCION. | M2 | 16.03
02000223 | CONCRETO PREMEZCLADO PARA CIMENTACION DE F'C= 250 KG/CM², RESISTENCIA RAPIDA, A 14 DIAS, TAMAÑO MAXIMO DE AGREGADOS 3/4", REVENIMIENTO HASTA 10 +/- 2.5 CENTÍMETROS, INCLUYE: SUMINISTRO, ACARREOS, COLOCACION, VIBRADO, APISONADO, CURADO, MANO DE OBRA, HERRAMIENTA, EQUIPO Y LIMPIEZA. | M3 | 9.62
02000080 | SUMINISTRO, HABILITADO Y ARMADO DE ACERO DE REFUERZO DE FY=4200 KG/CM2, EN CIMENTACION Y PISOS, UTILIZANDO VARILLA DEL #3 (3/8") DE DIAMETRO, INCLUYE: GANCHOS, TRASLAPES, DESPERDICIOS, MANO DE OBRA, HERRAMIENTA Y TODO LO NECESARIO PARA SU EJECUCION. | KG | 434.83
020PJ001 | CIMBRA COMUN EN RODAPIE (AREA DE CONTACTO) A BASE DE MADERA DE PINO DE TERCERA CLASE, INCLUYE: HABILITADO, CIMBRADO, DESCIMBRADO, TRATAMIENTO DE MADERA, MATERIALES PUESTOS EN OBRA, DESPERDICIOS, MANO DE OBRA, HERRAMIENTA Y LIMPIEZA. | M2 | 96.8455
SUBTOTAL
RECUBRIMIENTOS Y ACABADOS
06000037 | REPELLADO EN MUROS A PLOMO Y REGLA A BASE DE MORTERO CEMENTO - ARENA 1:5 DE 2.0 CM. DE ESPESOR, INCLUYE: PERFILACION, ANDAMIAJE, MATERIALES, DESPERDICIOS, MANO DE OBRA, HERRAMIENTA Y TODO O NECESARIO PARA SU EJECUCION. | M2 | 32.06
0600PJ01 | RECUBRIMIENTO A BASE DE LOSETA PORCELANICA COLOREADO, MARCA INTERCERAMIC O SIMILAR EN CALIDAD Y CON LAS MISMAS ESPECIFICACIONES TÉCNICAS, LINEA WILDWOOD MADERA, MODELO CHESTRUT BROWN, DIGITAL MATE, ESTANDARES ANSI A 137.1-2019; ISO 13006, ETT 3/STS ALTO - PEI 3, DE SECCIÓN 20 X 100 CMS., RESISTENCIA AL RAYADO 8.0 ASTM C1895, ABSORCION AL AGUA < 0.5% ASTM C373, ASENTADO CON ADHESIVO ADVANCED FORMATO GRANDE GRIS EN LA MISMA MARCA, JUNTAS MINIMAS DE 3.0 M.M. ANCHO EMBOQUILLADO CON JUNTEADOR COLOR BROWN DE LA MISMA MARCA. | M2 | 32.06
06000015 | APLANADO EN MUROS A BASE DE MORTERO CEMENTO - ARENA 1:5 DE 2.0 CM. DE ESPESOR, ACABADO FLOTEADO INCLUYE: PERFILACION, REMATES CON VOLTEADOR, ANDAMIAJES, MATERIALES, DESPERDICIOS MANO DE OBRA, HERRAMIENTA Y TODO LO NECESARIO PARA SU EJECUCION. | M2 | 32.06
06070076 | PINTURA PARA ALBERCA A BASE DE HULE CLORADO MARCA BEREL O SIMILAR EN CALIDAD Y CON LAS MISMAS ESPECIFICACIONES TÉCNICASEN COLOR BLANCO, RENDIMIENTO DE 5 A 8 M2/L, REDUCTOR BEREL 1090 PREVIA APLICACIÓN DE SELLADOR, LA SUPERFICIE DEBE ESTAR PERFECTAMENTE LIMPIA Y LIBRE DE GRASAS, MATERIAS EXTRAÑAS Y SECA, SECADO LIBRE AL TACTO DE 15 A 20 MINUTOS, DENSIDAD 1.37-1.40 KG/L, VICOSIDAD 100-120 SEG. CF-4 A 25° C, INCLUYE: MATERIALES, MANO DE OBRA, HERRAMIENTA Y TODO LO NECESARIO PARA SU EJECUCION. | M2 | 32.06
SUBTOTAL
PISOS
17060009 | FIRME A BASE DE CONCRETO ARMADO CON MALLALAC 6X6-10/10 CON F'C= 200 KG/CM2 DE 10 CMS DE ESPESOR TERMINADA A VUELTA DE PLANA INCLUYE: MATERIALES, MANO DE OBRA, HERRAMIENTA Y TODO LO NECESARIO PARA SU EJECUCION. | M2 | 248.09
170PJ001 | TENDIDO DE GRAVA LAVADA EN COLOR NATURAL, AGREGADO MAXIMO DE 2 A 3” ? APROXIMADAMENTE SELECCIONADA, SOBRE TERRENO NATURAL.INCLUYE: EXTRACCION, CARGA, ACARREOS, MAQUINARIA, DESPERDICIOS, MANO DE OBRA, HERRAMIENTA, EQUIPO Y LIMPIEZA. | M2 | 37.21
06033363 | PINTURA DE TRANSITO MARCA BEREL A BASE DE HULE CLORADO EN COLOR BLANCO O SIMILAR EN CALIDAD Y CON LAS MISMAS ESPECIFICACIONES TÉCNICAS, PREVIA PREPARACION DE LA SUPERFICIE LIMPIA, SECA Y LIBRE DE POLVO ASI COMO DE GRASA, SI LA APLICACION ES CON BROCHA DILUIR CON REDUCTOR BEREL No. 1090 EN UN PORCENTAJE DEL 20% A UNA MANO O SI ES POR MEDIOS MECANICOS DE PISTOLA DILUIR, CON REDUCTOR DEL MISMO PERO EN UN PORCENTAJE DEL 25% APLICACION DE MICROESFERA O SIMILAR EN CALIDAD Y COSTO, INCLUYE: MATERIALES, MANO DE OBRA, HERRAMIENTA Y TODO LO NECESARIO PARA SU EJECUCION. | M2 | 248.09
SUBTOTAL
SUBTOTAL ESPEJO DE AGUA
SUTOTAL OBRA
16% IVA
TOTAL
(IMPORTE TOTAL CON LETRA)

## RES
GOBIERNO DEL ESTADO DE ZACATECAS
Licitación No. | EO-932063953-SOP14-2023
Obra: | REHABILITACIÓN AL INTERIOR DEL PANTEÓN "ÁNGELES ETERNOS" (PRIMERA ETAPA) EN EL MUNICIPIO DE JEREZ DE GARCÍA SALINAS, ZAC. PARA BENEFICIO DE LOS USUARIOS
Lugar: | JEREZ DE GARCÍA SALINAS, ZAC
RESUMEN DEL PRESUPUESTO
| Concepto | Importe
| REHABILITACIÓN INTERIOR DEL PANTEÓN "ÁNGELES ETERNOS" - PRIMERA ETAPA | 0
| OFICINAS Y SERVICIOS SANITARIOS | 0
PRELIMINARES
CIMENTACIÓN
ESTRUCTURAS DE CONCRETO
MUROS
RECUBRIMIENTOS Y ACABADOS
CANCELERIAS
CARPINTERIA
INSTALACIONES HIDRAULICAS
INSTALACIONES SANITARIAS
INSTALACIONES ELÉCTRICAS
PISOS
TOTAL OFICINAS Y SERVICIOS SANITARIOS
COLUMBARIO
PRELIMINARES
CIMENTACIÓN
ESTRUCTURAS DE CONCRETO
MUROS
RECUBRIMIENTOS Y ACABADOS
INSTALACION HIDRAULICA
INSTALACIONES SANITARIAS
INSTALACIONES ELÉCTRICAS
PISOS
TOTAL COLUMBARIO
PLAZA Y ESCALINATA
PLAZA
PRELIMINARES
CIMENTACIÓN
ESTRUCTURAS DE CONCRETO
INSTALACIONES ELÉCTRICAS
PISOS
TOTAL PLAZA
ESCALINATA
PRELIMINARES
CIMENTACIONES
ESTRUCTURAS DE CONCRETO
TOTAL ESCALINATA
TOTAL PLAZA Y ESCALINATA
ESTACIONAMIENTO
PRELIMINARES
TERRACERIAS
PAVIMENTACION
INSTALACION SANITARIA
TOTAL ESTACIONAMIENTO
ANDADORES
PRELIMINARES
PAVIMENTACION
TOTAL ANDADORES
ESPEJO DE AGUA
PRELIMINARES
CIMENTACION
RECUBRIMIENTOS Y ACABADOS
PISOS
TOTAL ESPEJO DE AGUA
TOTAL REHABILITACIÓN INTERIOR DEL PANTEÓN "ÁNGELES ETERNOS" - PRIMERA ETAPA
Total del presupuesto mostrado sin IVA:
IVA 16.00%
Total del presupuesto mostrado:
Importe Total con Letra