## PRESUP
GOBIERNO DEL ESTADO DE ZACATECAS
Licitación No. | EO-932063953-SOP062-2023
Obra: | CONSTRUCCIÓN DE GIMNASIO DE ALTO NIVEL Y OBRA EXTERIOR EN EL PARQUE ARROYO DE LA PLATA "RAMÓN LÓPEZ VELARDE" PARA FOMENTAR EL DEPORTE EN LA ENTIDAD.
Lugar: | ZACATECAS, ZAC.
PRESUPUESTO DE OBRA
Código | Concepto | Unidad | Cantidad | P. Unitario | P. Unitario con Letra | Importe
MODERNIZACIÓN DEL PARQUE DE LA PLATA 1ra. ETAPA
PLAZA DE ACCESO
PRELIMINARES
01000176 | TRAZO Y NIVELACION DE TERRENO (AREA A CONSTRUIR) PARA UNA AREA MAYOR A 1200 M2. INCLUYE: MATERIALES, MANO DE OBRA Y HERRAMIENTA. | M2 | 1999.47
01000195 | EXCAVACION A MANO EN MATERIAL TIPO "B" DE 0.00 A 2.00 MTS, DE PROFUNDIDAD INCLUYE: AFINE DE FONDO, TALUDES, TRASPALEOS A 4.00 MTS., MANO DE OBRA, HERRAMIENTA Y TODO LO NECESARIO PARA SU EJECUCION. | M3 | 697.15
0103APT1 | SUMINISTRO, RELLENO Y COMPACTACIÓN DE MATERIAL INERTE DE BANCO AUTORIZADO (TEPETATE), CON MEDIOS MECANICOS, EN CAPAS DE 20 CMS DE ESPESOR, PUESTO EN OBRA MEDIDO COMPACTADO, 2% DE CAL POR MASA. INCLUYE: EXTRACCIÓN, CARGA, ACARREOS DENTRO Y FUERA DE LA OBRA, DESPERDICIOS, MANO DE OBRA, HERRAMIENTA, EQUIPO Y LIMPIEZA. | M3 | 106.97
01000038 | ACARREO EN CARRETILLA A LA PRIMERA ESTACIÓN DE 20.00 M. INCLUYE: MANO DE OBRA Y HERRAMIENTA. | M3 | 873.38
01000055 | ACARREO EN CAMION DE VOLTEO HACIA DENTRO Y/O FUERA DE LA OBRA, HASTA UNA DISTANCIA DE 10.00 KM, CARGADO A MANO, INCLUYE: MANO DE OBRA Y HERRAMIENTA. | M3 | 873.38
01000025 | RELLENO Y COMPACTACIÓN CON PISON DE MANO Y AGUA, EN CAPAS DE 20 CMS DE ESPESOR, CON MATERIAL PRODUCTO DE EXCAVACIÓN, MEDIDO COMPACTADO. INCLUYE: ACARREOS DENTRO Y FUERA DE LA OBRA, MANO DE OBRA, HERRAMIENTA Y LIMPIEZA. | M3 | 9.45
230001010P | FORMACION Y COMPACTACION DE PLATAFORMA A BASE DE TERRAPLEN CON MATERIAL DE BANCO COMPACTADO AL 95% PRUEBA AASHTO CUYO MATERIAL CUMPLA CON LAS ESPECIFICACIONES PARA SER UTILIZADO EN CAPAS DE BASE. INCLUYE SUMINISTRO DE MATERIAL, MERMAS, EQUIPO, MANO DE OBRA, HERRAMIENTA Y TODO LO NECESARIO PARA SU CORRETA EJECUCIÓN. | M3 | 1818.65
TOTAL PRELIMINARES
CIMENTACIÓN
02000169 | CADENA DE CIMENTACION A BASE DE CONCRETO DE F'C=150 KG/CM2 ARMADO CON 4 VARILLAS DEL #3 Y ESTRIBOS DEL #2 A CADA 20 CMS, EN SECCION DE 20 X 25 CMS, INCLUYE: CIMBRA COMUN, ARMADO, COLADO, DESCIMBRADO, ACARREOS, MATERIALES PUESTOS EN OBRA, DESPERDICIOS, MANO DE OBRA, HERRAMIENTA Y LIMPIEZA. | ML | 70.7
02000315 | MURETE DE ENRASE EN CIMENTACION DE 20 CMS. DE ESPESOR A BASE DE BLOCK HUECO PESADO DE 20 X 20 X 40 CMS ASENTADO CON MORTERO CEMENTO-ARENA 1:5 Y RELLENO CON CONCRETO DE F'C= 150 KG/CM2, @ 1.00 M. INCLUYE: MATERIALES PUESTOS EN OBRA, DESPERDICIOS, ACARREOS, MANO DE OBRA, HERRAMIENTA Y LIMPIEZA. | M2 | 42.42
02000186PP | CASTILLO A BASE DE CONCRETO FC`= 150 KG/CM2. ARMADO CON 6 VAR. DE 1/2" Y EST. DE 1/4" A CADA 20 CM. EN SECCION DE 20 X 25 CM. EN MURETE DE CIMENTACION. INC. MAT., CIMBRADO, DESCIMBRADO, DESP., VIBRADO, COLOCACION, MANO DE OBRA, HERRAMIENTA Y TODO LO NECESARIO PARA SU EJECUCION. ACBADO COMUN. | ML | 5
TOTAL CIMENTACIÓN
ESTRUCTURA DE CONCRETO
03000090 | CONCRETO DE F'C= 150 KG/CM2 P/MUROS, COLUMNAS, CADENAS Y CASTILLOS, CON TAMAÑOS MAXIMO DEL AGREGADO DE 3/4" ELABORADO EN OBRA CON MAQUINA REVOLVEDORA INCLUYE: MATERIALES, DESPERDICIOS, ELEVACION, MANO DE OBRA, HERRAMIENTA, EQUIPO, VIBRADO, CURADO. Y TODO LO NECESARIO PARA SU EJECUCION. | M3 | 28.32
03000063 | SUMINISTRO, HABILITADO Y ARMADO DE ACERO DE REFUERZO FY=4200 KG/CM2 PARA TRABES LOSAS MACIZAS, LOSAS RETICULARES Y RAMPAS DE ESCALERA UTILIZANDO VARILLA DEL #4 ( 1/2" DIAMETRO ) INCLUYE: GANCHOS,SILLETAS TRASLAPES, MATERIALES, DESPERDICIOS, MANO DE OBRA, HERRAMIENTA, EQUIPO Y TODO LO NECESARIO PARA SU EJECUCION. | KG | 34.66
03000106 | CIMBRA A BASE DE MADERA DE PINO DE TERCERA PARA CADENA Y CASTILLOS ACABADO COMUN INCLUYE: TRATAMIENTO DE MADERA, HABILITADO, CIMBRADO, DESCIMBRADO, MATERIALES, DESPERDICIOS, MANO DE OBRA, HERRAMIENTA Y TODO LO NECESARIO PARA SU EJECUCION. | M2 | 180.08
03000125 | CIMBRA A BASE DE MADERA DE PINO DE TERCERA, INC. TRATAMIETO DE MADERA, HABILITADO, CIMBRADO, MATERIALES, DESPERDICIOS, MANO DE OBRA, HERRAMIENTA Y TODO LO NECESARIO PARA SU EJECUCION. A.) PARA TRABES, RAMPAS Y LOSAS, ACABADO COMUN. | M2 | 4.13
03000015 | SUMINISTRO, HABILITADO Y ARMADO DE ACERO DE REFUERZO FY=2530 KG/CM2 PARA MUROS Y COLUMNAS, UTILIZANDO VARILLA DEL #2 (1/4" DE DIAMETRO) INCLUYE: ACARREOS, GANCHOS, TRASLAPES, MATERIALES, DESPERDICIOS, MANO DE OBRA, HERRAMIENTA, EQUIPO Y TODO LO NECESARIO PARA SU EJECUCION. | KG | 952.6
02003PP1 | CIMBRA COMUN EN PISO DE GRADAS(AREA DE CONTACTO) A BASE DE MADERA DE PINO DE 3era. CLASE, INCLUYE: HABILITADO, CIMBRADO, DESCIMBRADO, TRATAMIENTO DE MADERA, MATERIALES PUESTOS EN OBRA, DESPERDICIOS, MANO DE OBRA, HERRAMIENTA Y LIMPIEZA. | M2 | 5.1
03000170 | SUMINISTRO, HABILITADO Y ARMADO DE MALLA ELECTROSOLDADA 6 X 6 - 10/10. EN PISOS, MUROS, ELEMENTOS ESTRUCTURALES Y LOSAS, INCLUYE: TRASLAPES, ANCLAJES, MANO DE OBRA, HERRAMIENTA, ACARREO Y TODO LO NECESARIO PARA SU EJECUCION. | M2 | 129.9
03000117PP | CASTILLO A BASE DE CONCRETO DE F'C=150 KG/CM2, ARMADO CON 6VS. DEL #4 Y ESTRIBOS DEL #2 A CADA 15 CMS. EN SECCION DE 20 X 25 CMS, INCLUYE: CIMBRA ACABADO COMUN, MATERIALES, MANO DE OBRA, EQUIPO, HERRAMIENTA Y TODO LO NECESARIO PARA SU EJECUCION. | M | 19.04
03000115 | CADENA Y/O CASTILLO A BASE DE CONCRETO DE F'C=150 KG/CM2 ARMADO CON 4 VARILLAS 3/8" Y ESTRIBOS DEL #2 @ 20 CM. INCLUYE: MATERIALES, CIMBRADO, DESCIMBRADO DESPERDICIOS, ELEVACIONES, VIBRADO, COLOCACION MANO DE OBRA, HERRAMIENTA Y TODO LO NECESARIO PARA SU EJECUCION ACABADO COMUN EN SECCION DE 20X20 CM. | ML | 63.88
TOTAL ESTRUCTURA DE CONCRETO
MUROS
05080844PP | MURO A BASE DE BLOCK HUECO PESADO DE 20X20X40 CM DE 20 CM. DE ESPESOR, ACABADO COMUN ASENTADO CON MORTERO CEMENTO-ARENA 1:5 CON JUNTAS DE 1.5 CM. INCLUYE: MATERIALES, DESPERDICIOS, MANO DE OBRA, ANDAMIAJES, MANO DE OBRA, LIMPIEZAS, ACARREOS, HERRAMIENTA, EQUIPO Y TODO LO NECESARIO PARA SU EJECUCION. HASTA UNA ALTURA DE 4.00 M. | M2 | 137.6
TOTAL MUROS
RECUBRIMIENTOS Y ACABADOS
0603PAP4 | SUMINISTRO Y COLOCACIÓN DE RECUBRIMIENTO DE PIEDRA DE MINA, ROSTEADO A UNA CARA ASENTADO Y JUNTEADO CON MORTERO CEMENTO-ARENA PROP. 1:3 INCLUYE: MANO DE OBRA, ACARREO, PEPENA, MATERIALES, HERRAMIENTA, ANDAMIAJES, Y TODO LO NECESARIO PARA SU EJECUCIÓN. | M3 | 27.52
TOTAL RECUBRIMIENTOS Y ACABADOS
INSTALACIÓN SANITARIA
13070039 | SUMINISTRO, TENDIDO Y CONEXIÓN DE TUBO DE PVC SANITARIO NORMA PARA CEMENTAR DE 4" (100 MM) DE DIÁMETRO. NORMA MEXICANA NMX-E-199/1. INCLUYE: EXCAVACIÓN, RELLENO, MATERIAL, MANO DE OBRA, HERRAMIENTA Y TODO LO NECESARIO PARA SU EJECUCIÓN. | ML | 32.18
13000213 | REGISTRO SANITARIO A BASE DE TABICON 10 X 14 X 28 CM. TIPO PESADO DE 14 CMS. DE ESP. ASENTADO Y APLANADO PULIDO CON MORTERO CEMENTO-ARENA 1:5 TAPA DE CONCRETO FC= 150 KG/CM2 CON MARCO Y CONTRAMARCO DE ANGULO COMERCIAL EN SECC. DE 0.40X0.60X0.40 MTS. INCLUYE: MATERIAL, DESPERDICIOS, MANO DE OBRA, HERRAMIENTA Y TODO LO NECESARIO PARA SU EJECUCION. | PZA | 4
13070061 | SUMINISTRO Y COLOCACIÓN DE CODO DE PVC SANITARIO PARA CEMENTAR DE 90°X102 MM., INCLUYE: MATERIALES, ACARREOS, CORTES, DESPERDICIOS, INSTALACIÓN, MANO DE OBRA, PRUEBAS, EQUIPO, HERRAMIENTA Y TODO LO NECESARIO PARA SU EJECUCIÓN. | PZA | 1
1303PAP1 | SUMINISTRO Y COLOCACIÓN DE SISTEMA DE DRENAJE DE AGUAS PLUVIALES, REJILLA ACO BRICKSLOT, CANAL ACO KLASSIK DRAIN CON SISTEMA BRICKSLOT, CANAL COMPACTO FABRICADO EN CONCRETO POLIMERICO, CON SECCIÓN DE 1 M DE LONGITUD, 10 CM DE ANCHO INTERIOR Y PROFUNDIDAD VARIABLE DESDE 10 HASTA 30 CM. CON RIEL DE ACERO GALVANIZADO CON UNA CAPACIDAD DE CARGA TIPI CLASE C250. REJILLA OFFSET DE AACERO GALVANIZADO CON CHIMENEA DE 4 CMS. TIPO DE CIERRE UNIVERSAL K100 PLÁSTICA CON SALIDA HORIZONTAL DE 4". INCLUYE: COLADERAS PLASTICAS VERTICAL DE 4" PARA SOLIDOS., HERRAMIENTA METALICA PARA REMOCIÓN DE REJILLA, SELLADOR ELÁSTICO DE POLIURETANO, ENVIO, MANO DE OBRA, HERRAMIENTA, Y TODO LO ENCESARIO PARA SU EJECUCIÓN. | ML | 127
1303PAP2 | SUMINISTRO Y TENDIDO DE TUBERÍA CORRUGADA DE PVC CON RANURAS, FORRADA CON UN GEOTEXTIL NO TEJIDO DE POLIPROPILENO, 8" DE DIAMETRO. INCLUYE: MANO DE OBRA, MATERIALES, HERRAMIENTA Y TODO LO NECESARIO PARA SU EJECUCIÓN. | ML | 12
TOTAL INSTALACIÓN SANITARIA
INSTALACIÓN ELÉCTRICA
16160026 | ESTRUCTURA DE TRANSICION LINEA AEREA A LINEA SUBTERRANEA A 25 M; INCLUYE: HERRAJES, CONECTORES, AMARRES, APARTARRAYOS, CABLES, DUCTOS, FLEJES, ABRAZADERAS, TUBO CONDUIT, TERMINAL TERMOCONTRACTIL, CORTACIRCUITO FUSIBLE, VARILLA DE TIERRA COPPER WELD, MANO DE OBRA, HERRAMIENTA, EQUIPO Y TODO LO NECESARIO PARA SU EJECUCIÓN. | PZA | 1
16160025 | SUBESTACION TRIFÁSICA TIPO PEDESTAL DE 30 KVA, 13,200-220/127 V, OPERACION RADIAL 3Ø, 60 HZ, MARCA PROLEC; INCLUYE: BASE, TRANSFORMADOR, GEM, MATERIAL, MANO DE OBRA, HERRAMIENTA, EQUIPO Y TODO LO NECESARIO PARA SUE EJECCUION. | PZA | 1
16030002 | SUMINISTRO Y COLOCACIÓN DE MALLA DE TIERRAS ALREDEDOR DEL TRANSFORMADOR A 60 CM BAJO PISO NATURAL, CON CABLE DESNUDO CALIBRE 2 Y 4 VARILLAS DE TIERRA COPPER WELD DE 3000 X 16 MM, INCLUYE: MATERIAL, MANO DE OBRA, HERRAMIENTA, EQUIPO Y TODO LO NECESARIO PARA SU EJECUCIÓN. | PZA | 1
1503PP01 | SUMINISTRO Y COLOCACIÓN DE LUMINARIA LED SUMERGIBLE CHICAGO (PROFUNDIDAD 1 M) LUZ CÁLIDA SUAVE, 12 VOLTS, IP 68 MARCA TECNOLITE O SIMILAR EN CALIDAD, ESPECIFICACIONES TÉCNICAS Y DISEÑO. INCLUYE: MANO DE OBRA, MATERIALES, HERRAMIENTA Y TODO LO NECESARIO PARA SU EJECUCIÓN. | PZA | 156
15160052 | SUMINISTRO, COLOCACIÓN Y CONEXIÓN DE LUMINARIO LED EMPOTRADO LUNA 9 FLAT, MODELO L-6359-1/EO, 9 W, 127 V, MARCA MAGG; INCLUYE: MATERIAL, ANDAMIOS, MANO DE OBRA, HERRAMIENTA Y TODO LO NECESARIO PARA SU EJECUCIÓN. | PZA | 4
1503PP02 | SUMINISTRO Y COLOCACIÓN DE LUMINARIO LED TIPO BOLARDO mod. BOLARDO ARROLLO, 15W,220V MCA. DIHLA O SIMILAR EN CALIDAD, ESPECIFICACIONES TÉCNICAS Y DISEÑO. INCLUYE: MANO DE OBRA, MATERIALES, HERRAMIENTA Y TODO LO NECESARIO PARA SU EJECUCIÓN. | PZA | 6
15100093 | SUMIINSTRO E INSTALACION DE TIRA DE LED RGB, INCLUYE: CONEXIONES, FUENTE DE PODER, CONTROLADOR, FIJACION, CORTES, DESPERDICIOS, MATERIALES, MANO DE OBRA Y HERRAMIENTA. | ML | 240
15000020 | SUMINISTRO Y COLOCACION DE APAGADOR SENCILLO MARCA LEVITON CON PLACA O SIMILAR EN CALIDAD Y ESPECIFICACIONES TÉCNICAS. INCLUYE: MATERIAL, MANO DE OBRA, HERRAMIENTA Y TODO LO NECESARIO PARA SU EJECUCION. | PZA | 2
15080097V | SUMINISTRO Y COLOCACION DE CONTACTO DUPLEX POLARIZADO CON PROTECCION DE FALLA A TIERRA MCA. LEVITON COMERCIAL COD. CR15 CON TAPA DE ALUMINIO. INC. MATERIALES, MANO DE OBRA, HERRAMIENTA. Y TODO LO NECESARIO PARA SU CORRECTA EJECUCION. | PZA | 1
15000490 | REGISTRO ELECTRICO A BASE DE TABIQUE ROJO RECOCIDO ASENTADO CON MORTERO CEM-ARENA 1:5 Y APLANADO PULIDO INTERIOR CON MORTERO CEM-ARENA 1:5. CON FIRME DE CONCRETO. MARCO Y CONTRAMARCO METALICO . INC.:MATERIAL, MANO DE OBRA, HERRAMIENTA, Y TODOLO NECESARIO PARA SU EJECUCION. EN SECCION DE 0.60 X 0.60 X 0.60 M. | PZA | 1
15070003 | SUMINISTRO Y COLOCACIÓN DE TABLERO DE DISTRIBUCIÓN QOD6-F 1 FASE- 2 HILOS, 120 V. MARCA SQUARE-D. INCLUYE: MATERIAL, MANO DE OBAR, HERRAMIENTA, EQUIPO Y TODO LO NECESARIO PARA SU EJECUCION. | PZA | 1
15033345 | SUMINISTRO Y COLOCACIÓN DE DESCONECTADOR DE CORRIENTE 3P-100 AMP, EN GABINETES DE USOS GENERALES SOBREPUESTO, NEMA 3R, INCLUYE: MATERIAL, MANO DE OBRA, HERRAMIENTA, EQUIPO Y TODO LO NECESRIO PARA SU EJECUCIÓN. | PZA | 1
15000304 | SUMINISTRO Y COLOCACION DE INTERRUPTOR DE SEGURIDAD DE 2 X 30 AMP. PARA SERVICIO LIGERO TIPO NAVAJAS DE TIRO SENCILLO, MARCA SQUARE D INCLUYE: TAQUETES, MANO DE OBRA, HERRAMIENTA, CONEXIONES Y TODO LO NECESARIO PARA SU EJECUCION. | PZA | 2
15000300 | SUMINISTRO Y CONEXION DE INTERRUPTOR TERMOMAGNETICO DE 1 POLO DE 15 A 50 AMPERES INCLUYE: CONEXIONES, MATERIALES, DESPERDICIOS, MANO DE OBRA, HERRAMIENTA Y TODO LO NECESARIO PARA SU EJECUCION. | PZA | 2
15000451 | SUMINISTRO, TENDIDO Y CONEXION DE CABLE THW CALIBRE 12 MARCA CONDUMEX O SIMILAR, INCLUYE: MATERIALES, DESPERDICOS, MANO DE OBRA, HERRAMIENTA, EQUIPO Y TODO LO NECESARIO PARA SU EJECUCION. | ML | 13
15000452 | SUMINISTRO, TENDIDO Y CONEXION DE CABLE THW CALIBRE 10 MARCA CONDUMEX O SIMILAR, INCLUYE: MATERIALES, DESPERDICOS, MANO DE OBRA, HERRAMIENTA, EQUIPO Y TODO LO NECESARIO PARA SU EJECUCION. | M | 14.5
15000480 | SUMINISTRO, TENDIDO Y CONEXION DE CABLE AWG CALIBRE 12 DE COBRE DESNUDO MARCA CONDUMEX O SIMILAR, INCLUYE: MATERIALES, DESPERDICOS, MANO DE OBRA, HERRAMIENTA, EQUIPO Y TODO LO NECESARIO PARA SU EJECUCION. | M | 26.5
1603PP01 | SUMINISTRO Y COLOCACION DE CABLE AI-XLP 1C (6) MONOCUNDUCTOR 1 (6 AWG) MCA. VIAKOM O CONDUMEX INCLUYE; MATERIALES, DESPERDICIOS, MANO DE OBRA, HERRAMIENTA, EQUIPO Y TODO LO NECESARIO PARA SU EJECUCION. | M | 588
15000454 | SUMINISTRO, TENDIDO Y CONEXION DE CABLE THW CALIBRE 6 MARCA CONDUMEX O SIMILAR, INCLUYE: MATERIALES, DESPERDICOS, MANO DE OBRA, HERRAMIENTA, EQUIPO Y TODO LO NECESARIO PARA SU EJECUCION. | M | 231.5
15000485 | SUMINISTRO, TENDIDO Y CONEXION DE CABLE AWG CALIBRE 6 DE COBRE DESNUDO MARCA CONDUMEX O SIMILAR, INCLUYE: MATERIALES, DESPERDICOS, MANO DE OBRA, HERRAMIENTA, EQUIPO Y TODO LO NECESARIO PARA SU EJECUCION. | ML | 60
15000000 | ACOMETIDA ELECTRICA INCLUYE: CABLE CONCENTRICO, BASE SOCKET, MUFA, TUBO CONDUIT GALV. PARED GRUESA, MATERIALES, DESPERDICIOS, MANO DE OBRA, HERRAMIENTA Y TODO LO NECESARIO PARA SU EJECUCION. | PZA | 1
15000420 | SUMINISTRO Y TENDIDO DE TUBO CONDUIT DE FIERRO GALVANIZADO PARED DELGADA DE 13 MM. DIAM. INCLUYE: CONEXIONES, TRAZO, EXCAVACION, RELLENO, MATERIAL, MANO DE OBRA, HERRAMIENTA Y TODO LO NECESARIO PARA SU EJECUCION. | ML | 21
15000402 | SUMINISTRO Y TENDIDO DE TUBO CONDUIT P.V.C. TIPO R-1 (PESADO) DE 25 MM DE DIAMETRO MARCA PLATICOS REX, OMEGA, DURALON O SIMILAR, INCLUYE: CONEXIONES, TRAZO, EXCAVACIONES, RELLENO, MATERIAL, MANO DE OBRA, HERRAMIENTA Y TODO LO NECESARIO PARA SU EJECUCION. | M | 273
TOTAL INSTALACIÓN ELÉCTRICA
PISOS
1703PAP1 | FIRME A BASE DE CONCRETO DE F'C= 200 KG/CM2 DE 10 CM DE ESPESOR, ARMADO CON MALLA ELECTROSOLDADA 6X6-10/10, TERMINADO A VUELTA DE PLANA, CON AGREGADO DE DE 1 1/2" DIAM. APROXIMADO, SELECCIONADA, AGREGADO DE FIBRAS SINTETICAS EN FIBRA DE VIDRIO MARCA FIBERMESH, PARA EVITAR AGRIETAMIENTOS. INCLUYE: MATERIALES, DESPERDICIOS, NIVELES, MANO DE OBRA, HERRAMIENTA, EQUIPO Y TODO LO NECESARIO PARS SU EJECUCIÓN. | M2 | 1521.71
1703pap2 | SUMINISTRO Y COLOCACIÓN DE DUELA, A BASE DE CONCRETO PREFABRICADO MARCA OPTICRETOS O SIMILAR A ESPECIFICACIONES TECNICAS, LINEA SOLUMN APP, COLOR LIGHT GRAY, EN FORMATO 15 X 60-CMS. DE 1 ¼” ESPESOR O 3.17-CMS. ESPESOR, RESITENCIA DEL CONCRETO 300 KG./CM², 77 KG./M², DE ACUERDO A LA NORMA NMX-C-ONNCCE-1999, ASENTADO CON MORTERO CEMENTO-ARENA 1:4, JUNTAS MINIMAS DE 3.0 M.M., EMBOQUILLADO CON LECHADA DE CEMENTO-ARENA CERNIDA. INCLUYE: MATERIALES, DESPERDICIOS, CORTES, MANO DE OBRA, HERRAMIENTA, EQUIPO Y TODO LO NECESARIO PARA SU EJECUCIÓN. | M2 | 457.18
1703PAP3 | SUMINISTRO Y COLOCACIÓN DE DUELA, A BASE DE CONCRETO PREFABRICADO MARCA OPTICRETOS O SIMILAR A ESPECIFICACIONES TECNICAS, LINEA SOLUMN APP, COLOR MEDIUM GRAY, EN FORMATO 15 X 60-CMS. DE 1 ¼” ESPESOR O 3.17-CMS. ESPESOR, RESITENCIA DEL CONCRETO 300 KG./CM², 77 KG./M², DE ACUERDO A LA NORMA NMX-C-ONNCCE-1999, ASENTADO CON MORTERO CEMENTO-ARENA 1:4, JUNTAS MINIMAS DE 3.0 M.M., EMBOQUILLADO CON LECHADA DE CEMENTO-ARENA CERNIDA. INCLUYE: MATERIALES, DESPERDICIOS, CORTES, MANO DE OBRA, HERRAMIENTA, EQUIPO Y TODO LO NECESARIO PARA SU EJECUCIÓN. | M2 | 457.18
1703PAP4 | SUMINISTRO Y COLOCACIÓN DE DUELA, A BASE DE CONCRETO PREFABRICADO MARCA OPTICRETOS O SIMILAR A ESPECIFICACIONES TECNICAS, LINEA SOLUMN APP, COLOR DRAK GRAY, EN FORMATO 15 X 60-CMS. DE 1 ¼” ESPESOR O 3.17-CMS. ESPESOR, RESITENCIA DEL CONCRETO 300 KG./CM², 77 KG./M², DE ACUERDO A LA NORMA NMX-C-ONNCCE-1999, ASENTADO CON MORTERO CEMENTO-ARENA 1:4, JUNTAS MINIMAS DE 3.0 M.M., EMBOQUILLADO CON LECHADA DE CEMENTO-ARENA CERNIDA. INCLUYE: MATERIALES, DESPERDICIOS, CORTES, MANO DE OBRA, HERRAMIENTA, EQUIPO Y TODO LO NECESARIO PARA SU EJECUCIÓN. | M2 | 457.18
1703PAP5 | SUMINISTRO Y COLOCACIÓN DE SOLERA DE ALUMINIO 1/8" DE ESPESOR X 1" DE ALTO, PARA JUNTA FRIA EN PISOS. INCLUYE: MANO DE OBRA, MATERIALES, HERRAMIENTA Y TODO LO NECESARIO PARA SU EJECUCIÓN. | ML | 576.26
1703PAP6 | RAMPA ELABORADO A BASE DE CONCRETO HIDRAULICO ARMADO CON MALLALAC 6 X6-10/10, F´c=200 Kgs./cm2 DE 12-CMS. ESPESOR, TERMINADO RAYADO, INCLUYE JUNTAS DE DILATACIÓN, AGREGADO DE FIBRAS SINTETICAS EN FIBRA DE VIDRIO MARCA FIBERMESH, PARA EVITAR LOS AGRIETAMIENTOS MODULOS DE ACUERDO A PROYECTO , PREVIO ESTUDIO DE MECANICA DE SUELOS. | M2 | 16.34
17100012 | GUARNICION A BASE DE CONCRETO HIDRAULICO DE F'C= 150KG, COLADAS EN EL LUGAR EN SECCION TRAPEZOIDAL DE 25 A 10 X 30 CM. DE ALTURA, CON CIMBRA METALICA INCLUYE: EXCAVACION, CIMBRADO, DESCIMBRADO, CURADO, MATERIALES, DESPERDICIOS, MANO DE OBRA, HERRAMIENTA, EQUIPO Y TODO LO NECESARIO PARA SU EJECUCION. (JUNTAS CONSTRUCTIVAS A CADA 3.00 MTS.) | M | 60.13
TOTAL PISOS
JARDINERÍA
18000015 | SUMINISTRO Y TENDIDO DE TIERRA VEGETAL. INCLUYE: ACARREO EN CARRETILLA DE 30 M., MATERIAL, MANO DE OBRA, HERRAMIENTA Y TODO LO NECESARIO PARA SU EJECUCION. | M3 | 22.01
18000012A | SUMINISTRO, COLOCACION Y TENDIDO DE PASTO EN ROLLO TIPO KIKUYO, INCLUYE: PREPARACION DEL TERRENO, CAPA DE TIERRA VEGETAL DE 10 CMS. DE ESPESOR, ABONO, 2 RIEGOS, FERTILIZANTE, MATERIALES, MANO DE OBRA, HERRAMIENTA Y TODO LO NECESARIO PARA SU EJECUCION. | M2 | 48.9
TOTAL JARDINERÍA
TOTAL PLAZA DE ACCESO
GIMNASIO (DOS NIVELES)
PLANTA BAJA
DEMOLICIONES
00080008 | DEMOLICION GENERAL DE MAMPARAS, PUERTAS, VENTANAS MUROS, TECHOS Y ELEMENTOS ESTRUCTURALES EN CUALQUIER MATERIAL SIN RECUPERACION DE LOS MISMOS, CON MEDIOS MECANICOS, INCLUYE, HERRAMIENTAS, MAQUINARIA, EQUIPO, MANO DE OBRA Y TODO LO NECESARIO PARA SU EJECUCION. | M3 | 129.05
00000027 | DEMOLICIÓN DE PISO DE LOSA IRREGULAR Y/O REGULAR SIN RECUPERACION, CONTROLADA A MANO CON CUÑA Y MARRO Y/O EQUIPO MENOR HASTA 25 CMS. DE ESPESOR. INCLUYE: LIMPIEZA, MANO DE OBRA, HERRAMIENTA Y TODO LO NECESARIO PARA SU EJECUCIÓN. | M2 | 179.24
TOTAL DEMOLICIONES
PRELIMINARES
01000175 | LIMPIA, TRAZO Y NIVELACION DE TERRENO (AREA A CONSTRUIR) HASTA UNA AREA DE 1200 M2. INCLUYE: MATERIALES, MANO DE OBRA, HERRAMIENTA Y TODO LO NECESARIO PARA SU EJECUCION. | M2 | 454.27
01000028 | SUMINISTRO, RELLENO Y COMPACTACION DE MATERIAL INERTE DE BANCO (TEPETATE),CON MEDIOS MECANICOS, EN CAPAS DE 20 CMS DE ESPESOR, MEDIDO COMPACTADO, INCLUYE: EXTRACCION, ACARREOS DENTRO Y FUERA DE LA OBRA, MANO DE OBRA, HERRAMIENTA, LIMPIEZA Y TODO LO NECESARIO PARA SU EJECUCION. | M3 | 379.94
01000210 | EXCAVACION CON MEDIOS MECANICOS EN MATERIAL TIPO "B" DE 0.00 A 4.00 M. DE PROFUNDIDAD INCLUYE: AFINE DE FONDO Y TALUDES DEPOSITANDO EL MATERIAL AL BORDE DE LA EXCAVACION, MANO DE OBRA, HERRAMIENTA, EQUIPO Y TODO LO NECESARIO PARA SU EJECUCION. | M3 | 450.23
01000057 | ACARREO EN CAMIÓN DE VOLTEO HACIA DENTRO Y/O FUERA DE LA OBRA, HASTA UNA DISTANCIA DE 10.00 KM, CARGADO CON MAQUINA. INCLUYE: MANO DE OBRA Y HERRAMIENTA. | M3 | 842.14
TOTAL PRELIMINARES
CIMENTACIÓN
02000025 | PLANTILLA DE CIMENTACIÓN A BASE DE CONCRETO SIMPLE DE F'C= 100 KG/CM² DE 5 CENTIMETROS DE ESPESOR. INCLUYE: NIVELES, MATERIALES PUESTOS EN EL LUGAR DE EJECUCIÓN DE LOS TRABAJOS, DESPERDICIOS, COLOCACIÓN, VIBRADO, APISONADO, CURADO, MANO DE OBRA, HERRAMIENTA, EQUIPO, LIMPIEZA Y TODO LO NECESARIO PARA SU EJECUCION. | M2 | 290.46
02080006 | CONCRETO PREMEZCLADO PARA CIMENTACION DE F'C= 250 KG/CM², RESISTENCIA NORMAL, A 28 DIAS, T.M.A. 3/4", TIRO DIRECTO, REVENIMIENTO HASTA 10 +/- 2.5 CMS, INCLUYE: APLICACION DE IMPERMEABILIZANTE INTEGRAL, SUMINISTRO, ACARREOS, COLOCACION, VIBRADO, APISONADO, CURADO, MANO DE OBRA, BOMBEO, HERRAMIENTA, EQUIPO Y LIMPIEZA. | M3 | 130.98
02000075 | SUMINISTRO, HABILITADO Y ARMADO DE ACERO DE REFUERZO DE FY=2530 KG/CM2 EN CIMENTACION Y PISOS, UTILIZANDO VARILLA DEL #2 (1/4") DE DIAMETRO, INCLUYE: GANCHOS, TRASLAPES, DESPERDICIOS, MANO DE OBRA, HERRAMIENTA Y TODO LO NECESARIO PARA SU EJECUCION. | KG | 73.63
02000080 | SUMINISTRO, HABILITADO Y ARMADO DE ACERO DE REFUERZO DE FY=4200 KG/CM2, EN CIMENTACION Y PISOS, UTILIZANDO VARILLA DEL #3 (3/8") DE DIAMETRO, INCLUYE: GANCHOS, TRASLAPES, DESPERDICIOS, MANO DE OBRA, HERRAMIENTA Y TODO LO NECESARIO PARA SU EJECUCION. | KG | 1302.53
02000085 | SUMINISTRO, HABILITADO Y ARMADO DE ACERO DE REFUERZO DE FY=4200 KG/CM2, EN CIMENTACION Y PISOS, UTILIZANDO VARILLA DEL #4 (1/2") DE DIAMETRO, INCLUYE: GANCHOS, TRASLAPES, DESPERDICIOS, MANO DE OBRA, HERRAMIENTA Y TODO LO NECESARIO PARA SU EJECUCION. | KG | 8342.17
02000090 | SUMINISTRO, HABILITADO Y ARMADO DE ACERO DE REFUERZO DE FY=4200 KG/CM2, EN CIMENTACION Y PISOS, UTILIZANDO VARILLA DEL #5 (5/8") DE DIAMETRO, INCLUYE: GANCHOS, TRASLAPES, DESPERDICIOS, MANO DE OBRA, HERRAMIENTA Y TODO LO NECESARIO PARA SU EJECUCION. | KG | 2407.79
02000095 | SUMINISTRO, HABILITADO Y ARMADO DE ACERO DE REFUERZO DE FY=4200 KG/CM2, EN CIMENTACION Y PISOS, UTILIZANDO VARILLA DEL #6 (3/4") DE DIAMETRO, INCLUYE: GANCHOS, TRASLAPES, DESPERDICIOS, MANO DE OBRA, HERRAMIENTA Y TODO LO NECESARIO PARA SU EJECUCION. | KG | 457.47
02000116 | CIMBRA COMUN EN CONTRATRABES DE CIMENTACION (AREA DE CONTACTO) A BASE DE MADERA DE PINO DE TERCERA CLASE, INCLUYE: HABILITADO, CIMBRADO, DESCIMBRADO, TRATAMIENTO DE MADERA, MATERIALES PUESTOS EN OBRA, DESPERDICIOS, MANO DE OBRA, HERRAMIENTA Y LIMPIEZA. | M2 | 63.6
02000117 | CIMBRA COMUN EN ZAPATAS (AREA DE CONTACTO) A BASE DE MADERA DE PINO DE 3era. CLASE, INCLUYE: HABILITADO, CIMBRADO, DESCIMBRADO, TRATAMIENTO DE MADERA, MATERIALES PUESTOS EN OBRA, DESPERDICIOS, MANO DE OBRA, HERRAMIENTA Y LIMPIEZA. | M2 | 114.17
02000118 | CIMBRA COMUN EN DADOS (AREA DE CONTACTO) A BASE DE MADERA DE PINO DE 3era. CLASE, INCLUYE: HABILITADO, CIMBRADO, DESCIMBRADO, TRATAMIENTO DE MADERA, MATERIALES PUESTOS EN OBRA, DESPERDICIOS, MANO DE OBRA, HERRAMIENTA Y LIMPIEZA. | M2 | 14
02000325 | MURETE DE ENRASE EN CIMENTACION DE 14 CMS. DE ESPESOR A BASE DE TABICON SOLIDO DE 10 X 14 X 28 CMS ASENTADO CON MORTERO CEMENTO-ARENA 1:5. INCLUYE: MATERIALES PUESTOS EN OBRA, DESPERDICIOS, ACARREOS, MANO DE OBRA, HERRAMIENTA Y LIMPIEZA. | M2 | 89
02000155 | CADENA DE CIMENTACION A BASE DE CONCRETO DE F'C=150 KG/CM2, ARMADO CON 4VS. DEL #3 (ALTA RESISTENCIA) Y ESTRIBOS DEL #2 A CADA 20 CMS, EN SECCION DE 15 X 20 CMS, INCLUYE: CIMBRA ACABADO COMUN, MATERIALES, MANO DE OBRA, EQUIPO, HERRAMIENTA Y TODO LO NECESARIO PARA SU EJECUCION. | ML | 97.36
TOTAL CIMENTACIÓN
ESTRUCTURA DE CONCRETO
03000020 | SUMINISTRO, HABILITADO Y ARMADO DE ACERO DE REFUERZO FY=4200 KG/CM2 PARA MUROS, COLUMNAS, CADENAS Y CASTILLOS, UTILIZANDO VARILLA DEL #3 (3/8") DE DIAMETRO, INCLUYE: GANCHOS, TRASLAPES, MATERIALES, DESPERDICIOS, MANO DE OBRA, HERRAMIENTA, EQUIPO Y TODO LO NECESARIO PARA SU EJECUCION. | KG | 730.18
03000025 | SUMINISTRO, HABILITADO Y ARMADO DE ACERO DE REFUERZO FY=4200 KG/CM2 PARA MUROS, COLUMNAS, CADENAS Y CASTILLOS, UTILIZANDO VARILLA DEL #4 (1/2") DE DIAMETRO, INCLUYE: GANCHOS, TRASLAPES, MATERIALES, DESPERDICIOS, MANO DE OBRA, HERRAMIENTA, EQUIPO Y TODO LO NECESARIO PARA SU EJECUCION. | KG | 2958.84
03000030 | SUMINISTRO, HABILITADO Y ARMADO DE ACERO DE REFUERZO FY=4200 KG/CM2 PARA MUROS, COLUMNAS, CADENAS Y CASTILLOS, UTILIZANDO VARILLA DEL #5 (5/8") DE DIAMETRO, INCLUYE: GANCHOS, TRASLAPES, MATERIALES, DESPERDICIOS, MANO DE OBRA, HERRAMIENTA, EQUIPO Y TODO LO NECESARIO PARA SU EJECUCION. | KG | 724
03000035 | SUMINISTRO, HABILITADO Y ARMADO DE ACERO DE REFUERZO FY=4200 KG/CM2 PARA MUROS, COLUMNAS, CADENAS Y CASTILLOS, UTILIZANDO VARILLA DEL #6 (3/4") DE DIAMETRO, INCLUYE: GANCHOS, TRASLAPES, MATERIALES, DESPERDICIOS, MANO DE OBRA, HERRAMIENTA, EQUIPO Y TODO LO NECESARIO PARA SU EJECUCION. | KG | 1055.7
03000060 | SUMINISTRO, HABILITADO Y ARMADO DE ACERO DE REFUERZO FY=2530 KG/CM2 PARATRABES, LOSAS MACIZAS, LOSAS RETICULARES Y RAMPAS DE ESCALERA UTILIZANDO VARILLA DEL #2 (1/4") DE DIAMETRO, INCLUYE: ACARREOS, GANCHOS, TRASLAPES, MATERIALES, DESPERDICIOS, MANO DE OBRA HERRAMIENTA, EQUIPO Y TODO LO NECESARIO PARA SU EJECUCION. | KG | 665.38
03000062 | SUMINISTRO, HABILITADO Y ARMADO DE ACERO DE REFUERZO DE FY=4200 KG/CM2 PARA TRABES, LOSAS MACIZAS, LOSAS RETICULARES Y RAMPAS DE ESCALERA UTILIZANDO VARILLA DEL #3 (3/8") DE DIAMETRO, INCLUYE: GANCHOS, SILLETAS, TRASLAPES, MATERIALES, DESPERDICIOS, MANO DE OBRA, HERRAMIENTA, EQUIPO Y TODO LO NECESARIO PARA SU EJECUCION. | KG | 1022.72
03000063 | SUMINISTRO, HABILITADO Y ARMADO DE ACERO DE REFUERZO FY=4200 KG/CM2 PARA TRABES LOSAS MACIZAS, LOSAS RETICULARES Y RAMPAS DE ESCALERA UTILIZANDO VARILLA DEL #4 ( 1/2" DIAMETRO ) INCLUYE: GANCHOS,SILLETAS TRASLAPES, MATERIALES, DESPERDICIOS, MANO DE OBRA, HERRAMIENTA, EQUIPO Y TODO LO NECESARIO PARA SU EJECUCION. | KG | 2583.45
03000064 | SUMINISTRO, HABILITADO Y ARMADO DE ACERO DE REFUERZO FY=4200 KG/CM2 PARA TRABES LOSAS MACIZAS, LOSAS RETICULARES Y RAMPAS DE ESCALERA UTILIZANDO VARILLA DEL No. 5 (5/8") DE DIAMETRO. INCLUYE: GANCHOS,SILLETAS TRASLAPES, MATERIALES, DESPERDICIOS, MANO DE OBRA, HERRAMIENTA, EQUIPO Y TODO LO NECESARIO PARA SU EJECUCION. | KG | 444.26
03000065 | SUMINISTRO, HABILITADO Y ARMADO DE ACERO DE REFUERZO FY=4200 KG/CM2 PARA TRABES LOSAS MACIZAS, LOSAS RETICULARES Y RAMPAS DE ESCALERA UTILIZANDO VARILLA DEL No. 6 (3/4") DE DIAMETRO INCLUYE: GANCHOS, SILLETAS, TRASLAPES, MATERIALES, DESPERDICIOS, MANO DE OBRA, HERRAMIENTA, EQUIPO Y TODO LO NECESARIO PARA SU EJECUCION. | KG | 1949.75
03150082 | CONCRETO PREMEZCLADO RESISTENCIA NORMAL DE F'C= 250 KG/CM2 PARA ESTRUCTURA , CON TAMAÑO MAXIMO DEL AGREGADO DE 3/4" BOMBEADO . INCLUYE: IMPERMEABILIZANTE INTEGRAL, MATERIALES, DESPERDICIOS, ELEVACION, MANO DE OBRA, HERRAMIENTA, EQUIPO, VIBRADO, CURADO Y TODO LO NECESARIO PARA SU EJECUCION. | M3 | 75.45
03080023PA | CIMBRA METALICA EN MUROS DE CONCRETO INCLUYE: ENTRECALLES, ESTAS FORMADAS CON LA MISMA CIMBRA METALICA, ORIFICIOS EN LOS TABLEROS CON EL SISTEMA DE SUJECION DE MOÑOS CON RONDANA DE NEOPRENO, ESTOS PARA RETENER LAS PAREDES DE LA CIMBRA, SECCION SEGÚN DISEÑO ACABADO APARENTE, CIMBRADO, DESCIMBRADO, CURADO Y LIMPIEZA, ASI COMO TODO LO NECESARIO PARA SU EJECUCION.( AMBAS CARAS ) | M2 | 154.69
03080024PA | CIMBRA METALICA EN COLUMNAS Y/O TRABES DE CONCRETO, INCLUYE: ARISTAS OCHAVADAS, FORMADAS CON LA MISMA CIMBRA METALICA, SECCION SEGÚN DISEÑO ACABADO APARENTE, CIMBRADO, DESCIMBRADO, CURADO Y LIMPIEZA, ASI COMO TODO LO NECESARIO PARA SU EJECUCION. | M2 | 71.87
03080015 | CADENA A BASE DE CONCRETO F'C=150 KG/CM2. ARMADO CON 4 VARILLAS 3/8" Y ESTRIBOS DEL #2 @ 15 CENTIMETROS, EN SECCION DE 15X20 CENTIMETROS, INCLUYE: MATERIALES, CIMBRADO, DESCIMBRADO, DESPERDICIOS, ELEVACION, VIBRADO, COLOCACION, MANO DE OBRA, HERRAMIENTA Y TODO LO NECESARIO PARA SU EJECUCION, ACABADO COMUN. | ML | 97.36
03080025 | CASTILLO A BASE DE CONCRETO F'C=150 KG/CM2. ARMADO CON 4 VARILLAS 3/8" Y ESTRIBOS DEL #2 @ 15 CENTIMETROS, EN SECCION DE 15X 15 CENTIMETROS, INCLUYE: MATERIALES, CIMBRADO, DESCIMBRADO, DESPERDICIOS, ELEVACION, VIBRADO, COLOCACION, MANO DE OBRA, HERRAMIENTA Y TODO LO NECESARIO PARA SU EJECUCION, ACABADO COMUN. | ML | 82
03000169 | SUMINISTRO, HABILITADO Y ARMADO DE MALLA ELECTROSOLDADA 6 X 6 - 8/8. EN PISOS, MUROS, ELEMENTOS ESTRUCTURALES Y LOSAS, INCLUYE: TRASLAPES, ANCLAJES, MANO DE OBRA, HERRAMIENTA, ACARREO Y TODO LO NECESARIO PARA SU EJECUCION. | M2 | 276.62
03000167 | SUMINISTRO Y COLOCACION DE CASETON DE POLIESTIRENO PARA LOSAS NERVADAS, INC: MANIOBRAS, ELEVACION,MATERIAL, DESPERDICIOS, MANO DE OBRA, HERRAMIENTA Y TODO LO NECESARIO PARA SU EJECUCION. B).-EN SECCION DE 40 X 40 X 20 CMS. | PZA | 222
03080026 | SUMINISTRO Y COLOCACION DE CASETON DE FIBRA DE VIDRIO EN SECCION DE INTERIOR DE 1.05 X 1.05 X 0.34 MT. DE PERALTE, PARA LOSAS NERVADAS, INCLUYE: APLICACION DE DESMOLDANTE, MANIOBRAS, ELEVACION, RETIRO DE CASETON CON COMPRESOR DE AIRE, MANO DE OBRA, HERRAMIENTA Y TODO LO NECESARIO PARA SU EJECUCION | M2 | 162
03000125 | CIMBRA A BASE DE MADERA DE PINO DE TERCERA, INC. TRATAMIETO DE MADERA, HABILITADO, CIMBRADO, MATERIALES, DESPERDICIOS, MANO DE OBRA, HERRAMIENTA Y TODO LO NECESARIO PARA SU EJECUCION. A.) PARA TRABES, RAMPAS Y LOSAS, ACABADO COMUN. | M2 | 351.49
TOTAL ESTRUCTURA DE CONCRETO
ESTRUCTURA METÁLICA
04000120P | MORTERO ESTABILIZADOR DE VOLUMEN " GROUT " PARA RECIBIR PLACAS DE ACERO INCLUYE: ACARREO, MATERIALES, DESPERDICIOS, COLOCACION, MANO DE OBRA, HERRAMIENTA Y TODO LO NECESARIO PARA SU EJECUCION. | M3 | 0.043
04080005 | SUMINISTRO, HABILITADO, SOLDADO, COLOCACIÓN Y NIVELACIÓN DE PLACA DE ACERO A-36 DE DIFERENTES ESPESORES PARA DESPLANTE DE ESTRUCTURA METALICA, INCLUYE: ANCLAS DE REDONDO ESTRUCTURAL EN CUALQUIER DIAMETRO, ELABORACION DE CUERDAS HASTA 4" POR ANCLA, RONDANAS Y TUERCAS, CORTES, DESPERDICIOS, SOLDADURA, PINTURA PRIMARIA ANTICORROSIVA, MATERILAES, MANO DE OBRA, HERRAMIENTA, EQUIPO Y TODO LO NECESARIO PARA SU EJECUCIÓN. | KG | 184.39
04080006 | SUMINISTRO Y HABILITADO DE ACERO PARA COLUMNAS A BASE DE TUBO "O" DE DIFERENTES DIAMETROS, PLACA PARA CARTABONES, INCLUYE: PLOMEO, SOLDADURA, CORTES, FONDO ANTICORROSIVO, PINTURA DE ESMALTE EN COLOR DE ACUERDO A PROYECTO, ACABADO UNIFORME, DESPERDICIO, MATERIAL, HERRAMIENTA, EQUIPO, MANO DE OBRA Y TODO LO NECESARIO PARA SU EJECUCION. | PZA | 1237.7
TOTAL ESTRUCTURA METÁLICA
MUROS
05080843 | MURO A BASE DE BLOCK HUECO PESADO DE 12X20X40 CM DE 12 CM. DE ESPESOR, ACABADO COMUN ASENTADO CON MORTERO CEMENTO-ARENA 1:5 CON JUNTAS DE 1.5 CM. INCLUYE: MATERIALES, DESPERDICIOS, MANO DE OBRA, ANDAMIAJES, MANO DE OBRA, LIMPIEZAS, ACARREOS, HERRAMIENTA, EQUIPO Y TODO LO NECESARIO PARA SU EJECUCION | M2 | 151.78
TOTAL MUROS
RECUBRIMIENTOS Y ACABADOS
06000415 | MARTELINADO FINO A MANO CON MARRO Y CINCEL DENTADO, SOBRE SUPERFICIE DE CONCRETO INCLUYE: MANO DE OBRA, HERRAMIENTA Y TODO LO NECESARIO PARA SU EJECUCION. | M2 | 20.66
06000037 | REPELLADO EN MUROS A PLOMO Y REGLA A BASE DE MORTERO CEMENTO - ARENA 1:5 DE 2.0 CM. DE ESPESOR, INCLUYE: PERFILACION, ANDAMIAJE, MATERIALES, DESPERDICIOS, MANO DE OBRA, HERRAMIENTA Y TODO O NECESARIO PARA SU EJECUCION. | M2 | 75.37
06080073 | RECUBRIMIENTO EN MUROS A BASE DE LOSETA RECTIFICADO EN 1RA. CALIDAD, SUPER GRES, MARCA “cesantoni” O SIMILAR A ESPECIFICACIONES TECNICAS, LINEA BRITTON, PIEDRA EN ACABADO MATE, MODELO LIGHT, DE SECCION 45 X 90 - CMS., 16-CARAS, PEI 4 ALTO TRAFICO, VARIACION ALTA, PASTA BLANCA, SEPARACION DE BOQUILLA 2.0 M.M., RESISTENCIA QUIMICA CONFORME ASTM C650, ABSORCION AL AGUA 3-7% A.S.T.M. C373, MOHS 5-5 ASTM C1028, RESISTENCIA A LA FLEXION = 250 KGS. ISO 10545-4, ASENTADO CON ADHESIVO BCO., EMBOQUILLADO CON JUNTEADOR SIN ARENA EN COLOR DARCK, INCLUYE: MATERIAL, HERRAMIENTA, RECORTES, DESPERDICIOS, MANO DE OBRA Y TODO LO NECESARIO PARA SU EJECUCION. | M2 | 75.37
06000005 | APLANADO EN MUROS A BASE DE MORTERO MIXTO DE 2.0 CM DE ESPESOR A PLOMO Y REGLA, TERMINADO FLOTEADO INCLUYE: PERFILACION, EMBOQUILLADO, REMATES CON VOLTEADOR, ANDAMIAJES, MATERIALES, DESPERDICIOS, MANO DE OBRA, HERRAMIENTA Y TODO LO NECESARIO PARA SU EJECUCION. | M2 | 222.12
06000300 | PINTURA VINILICA DE MARCA Y LINEA INDICADA EN PROYECTO Y/O SUPERVISION EN MUROS Y PLAFONES SOBRE APLANADOS CON ACABADO FINO, INCLUYE: APLICACION A DOS MANOS, SELLADOR VINILICO , REBABEAR ,LIMPIEZA Y PREPARACION DE LA SUPERFICIE, MATERIAL, MANO DE OBRA, ANDAMIAJES Y TODO LO NECESARIO PARA SU EJECUCION. | M2 | 197.43
06000060 | APLANADO EN PLAFON A BASE DE MORTERO YESO - AGUA DE 1.5 CM. DE ESPESOR A NIVEL, ACABADO PULIDO CERRADO, INCLUYE: PERFILACION, REMATES, ANDAMIAJES, MATERIALES, DESPERDICIOS, MANO DE OBRA, HERRAMIENTA Y TODO LO NECESARIO PARA SU EJECUCION (A CUALQUIER ALTURA). | M2 | 51.68
06080074 | SUMINISTRO E INSTALACION DE RECUBRIMIENTO A BASE DE COMPACTO O SOLIDO FENOLICO, MARCA “polyrey” O SIMILAR A AESPECIFICACIONE TECNICAS, ES UN LAMINADO DE ALTA PRESION FABRICADO PARA SUPERFICIES VARIAS HPL, DE 15 M.M. ESPESOR, COLOR JAUN E SAMBRA J024 FA, INSTALADO SOBRE BASTIDOR DE PREFIL TUBULAR, ADOSADO A LA ESTRUCTURA PORTANTE DEL EDIFICIO, CON PIJAS, CABEZA PLANA EN ACERO INOXIDABLE. INCLUYE: MATERIAL, ELABORACION DE BASTIDOR, HERRAMIENTA, MANO DE OBRA Y TODO LO NECESARIO PARA SU EJECUCION. | M2 | 109.6
TOTAL RECUBRIMIENTOS Y ACABADOS
HERRERÍA TUBULAR Y ESTRUCTURAL
07080082 | SUMINISTRO Y HABILITADO DE ACERO PARA PERGOLADO A BASE DE TUBOS "OC" DE DIAMETRO VARIABLE SEGUN DISEÑO, VIGAS IPR, ANCLADOS A CADENA DE CONCRETO ARMADO , INCLUYE: PLACAS, ANCLAS, CUERDAS Y TUERCAS, SOLDADURA, CORTES, FONDO ANTICORROSIVO, PINTURA DE ESMALTE EN COLOR DE ACUERDO A PROYECTO, ACABADO UNIFORME, DESPERDICIO, MATERIAL, HERRAMIENTA, EQUIPO, MANO DE OBRA Y TODO LO NECESARIO PARA SU EJECUCION. | KG | 4963.14
07080083 | BARANDAL A BASE DE ACERO INOXIDABLE TIPO 304, ACABADO SATINADO PULIDO Y CRISTAL TEMPLADO EN 6.0 M.M. ESPESOR, SUJETADORES REDONDOS DE 1 ¼” Ø, CONECTOR POSTE-PASAMANOS EN TUBULAR DE ¾” Ø EN CALIBRE 16, POSTES TUBULARES DE 2 ½”Ø CAL.16, PASAMANOS TUBULAR DE 2 ½” CAL. 16, BASE CIRCULAR DE ANCLAJE DE 4” Ø CON ESPESOR DE 3/16” Y 3-BARRENOS, MODULADO 1.13 X 1.10 SEGUN DISEÑO | ML | 5.66
TOTAL HERRERÍA TUBULAR Y ESTRUCTURAL
ALUMINIO
08080052 | SUMINISTRO Y COLOCACION DE SOLERA DE ALUMINIO DE 1" X 1/8" ENTRECALLES DE CENEFA, INCLUYE: MATERIAL, MANO DE OBRA, HERRAMIENTA Y TODO LO NECESARIO PARA SU EJECUCION. | ML | 123.62
08080050 | SUMINISTRO E INSTALACION DE PUERTA TAMBOR CON MIRILLA A BASE DE BASTIDOR EN PTR DE ACERO NEGRO DE 1 ½” SOLADADO PERIMETRALMENTE, RECUBIERTO EN SUS 2-CARAS A BASE DE COMPACTO O SOLIDO FENOLICO, MARCA “polyrey” O SIMILAR, COLOR JAUNE SAMBRA J024 FA, INCLUYE BISAGRAS ACERADAS DE LIBRO 4”, ASI COMO CHAPA DE SEGURIDAD DE 4-PASOS MARCA PHILLIPS.SECCION 1.10 X 2.40 MT. | PZA | 2
08080051 | SUMINISTRO E INSTALACION DE PUERTA TAMBOR CON MIRILLA A BASE DE BASTIDOR EN PTR DE ACERO NEGRO DE 1 ½” SOLADADO PERIMETRALMENTE, RECUBIERTO EN SUS 2-CARAS A BASE DE COMPACTO O SOLIDO FENOLICO, MARCA “polyrey” O SIMILAR, COLOR JAUNE SAMBRA J024 FA, INCLUYE BISAGRAS ACERADAS DE LIBRO 4”, ASI COMO CHAPA DE SEGURIDAD DE 4-PASOS MARCA PHILLIPS.SECCION 0.80 X 2.40 MT. | PZA | 6
08080053 | SUMINMISTRO E INSTALACION DE PROTECCION O VENTILACION A BASE DEL SISTEMA DE LOUVERS EN ALUMINIO COLOR NEGRO ESTACIONARIO DE VENTILACION INDUSTRIAL CON MARCO DE 3” Y ALETAS FIJAS A 45°, MARCA NAMM, MODELO HL 345. O SIMILAR EN CALIDAD Y ESPECIFICACIONES, INCLUYE, MATERIAL DE FIJACION, HERRAMIENTAS, MANO DE OBRA Y TODO LO NECESARIO PARA SU EJECUCION. DIVIDIDA EN TRES CLAROS DE 1.14 X 0.60 MT CADA UNO, SECCION TOTAL 3.46 X 0.60 METROS. | PZA | 2
08080054 | FACHADA INTEGRAL A BASE DE CRISTAL TEMPLADO DE 9.0 MM. ESPESOR, COLOR TINTEX VERDE, FIJADO SOBRE BASTIDOR EN PERFIL DE ALUMINIO ESTRUCTURAL DE 6" X 2 1/2", EN COLOR NEGRO G-2 SATINADO COLOCADO POR EL EXTERIOR, CON CINTA NORTON Y SELLAR CON SILICONA, SECCION SEGÚN DISEÑO. | M2 | 104.63
08070006M | SUMINISTRO Y COLOCACIÓN DE PUERTA DE VIDRIO TEMPLADO DE 9 MM. DE ESPESOR, SECCIÓN 1.20 X 2.40 MTS. INCLUYE: BISAGRAS HIDRÁULICAS Y JALADERAS TIPO H DE ACERO INOXIDABLE, INCLUYE: MATERIAL, MANO DE OBRA, HERRAMIENTA, EQUIPO Y TODO LO NECESARIO PARA SU EJECUCIÓN. | PZA | 2
TOTAL ALUMINIO
INSTALACIÓN HIDRÁULICA Y MUEBLES DE BAÑO
TOTAL INSTALACIÓN HIDRÁULICA Y MUEBLES DE BAÑO
INSTALACIÓN ELÉCTRICA
16100011 | SUMINISTRO Y COLOCACION DE TRANSFORMADOR TRIFASICO DE DISTRIBUCION DE 45 KVA,13200 220127 V. TIPO POSTE, INCLUYE: SISTEMA DE TIERRAS, MATERIALES, DESPERDICIOS, MANO DE OBRA, HERRAMIENTA Y TODO LO NECESARIO PARA SU EJECUCION. | PZA | 1
16000347 | SUMINISTRO Y COLOCACION DE EQUIPO DE MEDICION, INCLUYE: BASE SOQUET 7 X 200 AMP., MUFA Y TUBO CONDUIT DE 3", CABLE THW CAL. 4/0 Y CABLE DE CU DESNUDO #2 Y ARERRIZAJE DE BASE SOQUET Y FIJACION Y TODO LO NECESARIO PARA SU COLOCACION. | PZA | 1
15160029 | SUMINISTRO Y CONEXIÓN DE INTERRUPTOR TERMOMAGNÉTICO DE 3 POLOS X 150 AMP; INCLUYE: MATERIAL, MANO DE OBRA, HERRAMIENTA Y TODO LO NECESARIO PARA SU EJECUCIÓN. | PZA | 2
15100132 | SUMINISTRO, COLOCACION, CONEXION Y FIJACION DE TABLERO DE CONTROL MODELO NQ184AB100-F/S MARCA SQUARE-D O SIMILAR, INCLUYE: MANIOBRAS, FIJACION, CONEXION, MATERIALES, MANO DE OBRA, HERRAMIENTA Y TODO LO NECESARIO PARA SU EJECUCION. | PZA | 1
16200049A | SUMINISTRO Y COLOCACION DE GABINETE PARA INTERRUPTOR TIPO NEMA 3R, SIN INTERRUPTOR, INCLUYE: MATERIALES, FIJACION, MANO DE OBRA HERRAMIENTA Y TODO LO NECESARIO PARA SU EJECUCION | PZA | 1
15000300 | SUMINISTRO Y CONEXION DE INTERRUPTOR TERMOMAGNETICO DE 1 POLO DE 15 A 50 AMPERES INCLUYE: CONEXIONES, MATERIALES, DESPERDICIOS, MANO DE OBRA, HERRAMIENTA Y TODO LO NECESARIO PARA SU EJECUCION. | PZA | 6
15000302 | SUMINISTRO Y CONEXION DE INTERRUPTOR TERMOMAGNETICO DE 2 POLO DE 10 A 60 AMPERES. INCLUYE. CONEXIONES, MATERIALES, DESPERDICIOS, MANO DE OBRA, HERRAMIENTA Y TODO LO NECESARIO PARA SU EJECUCION. | PZA | 1
15080944 | SUMINISTRO Y CONEXION DE INTERRUPTOR TERMOMAGNETICO GFCI DE 2 POLOS DE 30 AMPERES, INCLUYE: CONEXIONES, MATERIALES, DESPERDICIOS, MANO DE OBRA, HERRAMIENTA Y TODO LO NECESARIO PARA SU EJECUCION. | PZA | 1
15000451 | SUMINISTRO, TENDIDO Y CONEXION DE CABLE THW CALIBRE 12 MARCA CONDUMEX O SIMILAR, INCLUYE: MATERIALES, DESPERDICOS, MANO DE OBRA, HERRAMIENTA, EQUIPO Y TODO LO NECESARIO PARA SU EJECUCION. | ML | 559
15000480 | SUMINISTRO, TENDIDO Y CONEXION DE CABLE AWG CALIBRE 12 DE COBRE DESNUDO MARCA CONDUMEX O SIMILAR, INCLUYE: MATERIALES, DESPERDICOS, MANO DE OBRA, HERRAMIENTA, EQUIPO Y TODO LO NECESARIO PARA SU EJECUCION. | M | 353.5
15000452 | SUMINISTRO, TENDIDO Y CONEXION DE CABLE THW CALIBRE 10 MARCA CONDUMEX O SIMILAR, INCLUYE: MATERIALES, DESPERDICOS, MANO DE OBRA, HERRAMIENTA, EQUIPO Y TODO LO NECESARIO PARA SU EJECUCION. | M | 272
15000453 | SUMINISTRO, TENDIDO Y CONEXION DE CABLE THW CALIBRE 8 MARCA CONDUMEX O SIMILAR, INCLUYE: MATERIALES, DESPERDICOS, MANO DE OBRA, HERRAMIENTA, EQUIPO Y TODO LO NECESARIO PARA SU EJECUCION. | M | 45
15000454 | SUMINISTRO, TENDIDO Y CONEXION DE CABLE THW CALIBRE 6 MARCA CONDUMEX O SIMILAR, INCLUYE: MATERIALES, DESPERDICOS, MANO DE OBRA, HERRAMIENTA, EQUIPO Y TODO LO NECESARIO PARA SU EJECUCION. | M | 150
15000485 | SUMINISTRO, TENDIDO Y CONEXION DE CABLE AWG CALIBRE 6 DE COBRE DESNUDO MARCA CONDUMEX O SIMILAR, INCLUYE: MATERIALES, DESPERDICOS, MANO DE OBRA, HERRAMIENTA, EQUIPO Y TODO LO NECESARIO PARA SU EJECUCION. | ML | 106
15000455 | SUMINISTRO, TENDIDO Y CONEXION DE CABLE THW CALIBRE 4 MARCA CONDUMEX O SIMILAR, INCLUYE: MATERIALES, DESPERDICOS, MANO DE OBRA, HERRAMIENTA, EQUIPO Y TODO LO NECESARIO PARA SU EJECUCION. | ML | 109.5
15000486 | SUMINISTRO, TENDIDO Y CONEXION DE CABLE AWG CALIBRE 4 DE COBRE DESNUDO MARCA CONDUMEX O SIMILAR, INCLUYE: MATERIALES, DESPERDICOS, MANO DE OBRA, HERRAMIENTA, EQUIPO Y TODO LO NECESARIO PARA SU EJECUCION. | ML | 12
15000487 | SUMINISTRO, TENDIDO Y CONEXION DE CABLE AWG CALIBRE 2 DE COBRE DESNUDO MARCA CONDUMEX O SIMILAR, INCLUYE: MATERIALES, DESPERDICOS, MANO DE OBRA, HERRAMIENTA, EQUIPO Y TODO LO NECESARIO PARA SU EJECUCION. | ML | 80
15000420 | SUMINISTRO Y TENDIDO DE TUBO CONDUIT DE FIERRO GALVANIZADO PARED DELGADA DE 13 MM. DIAM. INCLUYE: CONEXIONES, TRAZO, EXCAVACION, RELLENO, MATERIAL, MANO DE OBRA, HERRAMIENTA Y TODO LO NECESARIO PARA SU EJECUCION. | ML | 249.5
15000421 | SUMINISTRO Y TENDIDO DE TUBO CONDUIT DE FIERRO GALVANIZADO PARED DELGADA DE 19 MM. DIAM. INCLUYE: CONEXIONES, TRAZO, EXCAVACION, RELLENO, MATERIAL, MANO DE OBRA, HERRAMIENTA Y TODO LO NECESARIO PARA SU EJECUCION. | ML | 42
15000433 | SUMINISTRO Y TENDIDO DE TUBO CONDUIT DE FIERRO GALVANIZADO PARED GRUESA DE 32 MM. DIAM. INCLUYE: CONEXIONES, TRAZO, EXCAVACION, RELLENO, MATERIAL, MANO DE OBRA, HERRAMIENTA Y TODO LO NECESARIO PARA SU EJECUCION. | ML | 10.5
15000400 | SUMINISTRO Y TENDIDO DE TUBO CONDUIT P.V.C. TIPO R-1 (PESADO) DE 13 MM DE DIAMETRO MARCA PLATICOS REX, OMEGA, DURALON O SIMILAR, INCLUYE: CONEXIONES, TRAZO, EXCAVACIONES, RELLENO, MATERIAL, MANO DE OBRA, HERRAMIENTA Y TODO LO NECESARIO PARA SU EJECUCION. | ML | 36
15000401 | SUMINISTRO Y TENDIDO DE TUBO CONDUIT P.V.C. TIPO R-1 (PESADO) DE 19 MM DE DIAMETRO MARCA PLATICOS REX, OMEGA, DURALON O SIMILAR, INCLUYE: CONEXIONES, TRAZO, EXCAVACIONES, RELLENO, MATERIAL, MANO DE OBRA, HERRAMIENTA Y TODO LO NECESARIO PARA SU EJECUCION. | ML | 18
15080011 | SUMINISTRO Y COLOCACION DE CAJA CUADRADA METALICA CON TAPA 6" X 6". INCLUYE: MATERIAL, HERRAMIENTA, MANO DE OFRA Y TODO LO NECESARIO PARA SU EJECUCION. | PZA | 6
15000435 | SUMINISTRO Y TENDIDO DE TUBO CONDUIT DE FIERRO GALVANIZADO PARED GRUESA DE 50 MM. DIAM. INCLUYE: CONEXIONES, TRAZO, EXCAVACION, RELLENO, MATERIAL, MANO DE OBRA, HERRAMIENTA Y TODO LO NECESARIO PARA SU EJECUCION. | ML | 80
15000402 | SUMINISTRO Y TENDIDO DE TUBO CONDUIT P.V.C. TIPO R-1 (PESADO) DE 25 MM DE DIAMETRO MARCA PLATICOS REX, OMEGA, DURALON O SIMILAR, INCLUYE: CONEXIONES, TRAZO, EXCAVACIONES, RELLENO, MATERIAL, MANO DE OBRA, HERRAMIENTA Y TODO LO NECESARIO PARA SU EJECUCION. | M | 51.5
15000403 | SUMINISTRO Y TENDIDO DE TUBO CONDUIT P.V.C. TIPO R-1 (PESADO) DE 32 MM DE DIAMETRO MARCA PLATICOS REX, OMEGA, DURALON O SIMILAR, INCLUYE: CONEXIONES, TRAZO, EXCAVACIONES, RELLENO, MATERIAL, MANO DE OBRA, HERRAMIENTA Y TODO LO NECESARIO PARA SU EJECUCION. | M | 61.5
15100087 | SUMINISTRO Y COLOCACIÓN DE APAGADOR SENCILLO DUPLEX COLOR BLANCO DOS MODULO, MARCA BTICINO LINEA MODUS, O SIMILAR EN CALIDAD Y ESPECIFICACIONES TECNICAS, INCLUYE: MATERIALES, MANO DE OBRA, HERRAMIENTA Y TODO LO NECESARIO PARA SU EJECUCIÓN. | PZA | 4
15100192 | SUMINISTRO Y COLOCACION DE RECEPTACULO MONOFASICO DOBLE POLARIZADO, DE ACUERDO A NORMA NOM-003-SCFI-2014 Y NMX-J-005-ANCE-2015, INCLUYE:TAPA, CHALUPA, MATERIAL, MANO DE OBRA , HERRAMIENTA Y TODO LO NECESARIO PARA SU EJECUCION . | PZA | 9
15100085 | SUMINISTRO Y COLOCACION DE RECEPTACULO MONOFACICO DOBLE POLARIZADO CON PROTECCION DE FALLA A TIERRA, INCLUYE: CHALUPA, MATERIAL, MANO DE OBRA , HERRAMIENTA Y TODO LO NECESARIO PARA SU EJECUCION . | PZA | 1
15080878 | SUMINISTRO Y COLOCACIÓN DE RECEPTÁCULO MONOFÁSICO DOBLE POLARIZADO ADOSADO A MUEBLE, MODELO 11000-12101, MARCA THORSMAN O SIMILAR EN CALIDAD Y COSTO, INCLUYE: TAPA, CHALUPA, MATERIAL, MANO DE OBRA , HERRAMIENTA Y TODO LO NECESARIO PARA SU EJECUCIÓN . | PZA | 5
16080098 | SUMINISTRO Y COLOCACION DE CABLE MONOPOLAR DE ENERGIA XLP DRS DE ALUMINIO, CAL. 2, 600 V. MCA VIAKON, INCLUYE; MATERIALES, DESPERDICIOS, MANO DE OBRA, HERRAMIENTA, EQUIPO Y TODO LO NECESARIO PARA SU EJECUCION. | ML | 320
16080099 | SUMINISTRO Y COLOCACION DE CABLE MONOPOLAR DE ENERGIA XLP DRS DE ALUMINIO, CAL. 4, 600 V. MCA VIAKON, INCLUYE; MATERIALES, DESPERDICIOS, MANO DE OBRA, HERRAMIENTA, EQUIPO Y TODO LO NECESARIO PARA SU EJECUCION. | ML | 246
16080100 | SUMINISTRO Y COLOCACION DE CABLE MONOPOLAR DE ENERGIA XLP DRS DE ALUMINIO, CAL. 6, 600 V. MCA VIAKON, INCLUYE; MATERIALES, DESPERDICIOS, MANO DE OBRA, HERRAMIENTA, EQUIPO Y TODO LO NECESARIO PARA SU EJECUCION. | ML | 149.5
15080945 | SUMINISTRO Y COLOCACION DE LUMINARIO TIPO LED DE 30 W, 127 V. MODELO GAMMA LED 1200 30B, L6838-5I0, CON SENSOR DE MOVIMIENTO INTERGRADO, MARCA MAG O SIMILAR EN CALIDAD, ESPECIFICACIONES TECNICAS Y DISEÑO, INCLUYE: MATERIAL, MANO DE OBRA, ANDAMIOS, HERRAMIENTA Y TODO LO NECESARIO PARA SU EJECUCIÓN. | PZA | 6
15070081 | SUMINISTRO Y COLOCACION DE LUMINARIO LED SOBREPUESTO MODELO CEILING 200, L5245-1E0, 15 WATTS, 127 VOLTS MARCA MAGG INCLUYE: MATERIALES, MANO DE OBRA, HERRAMIENTA Y TODO LO NECESARIO PARA SU EJECUCION. | PZA | 12
15080946 | SUMINISTRO Y COLOCACIÓN DE LUMINARIO TIPO LED ARBOTANTE ECLIPSE, MODELO L7287 1I0, 18W 127V MARCA MAGG O SIMILAR EN CALIDAD, ESPECIFICACIONES TÉCNICAS Y DISEÑO. INCLUYE: MATERIAL, HERRAMIENTA, MANO DE OBRA Y TODO LO NECESARIO PARA SU EJECUCIÓN. | PZA | 2
15080947 | SUMINISTRO E INSTALACION DE LUMINARIA LED SUSPENDIDA, MODELO CAF2-30-LED-E3-DIM-40 30W,127V. MARCA L.J. ILUMINACIÓN, INCLUYE: MATERIAL, HERRAMIENTA, MANO DE OBRA Y TODO LO NECESARIO PARA SU EJECUCION. | PZA | 32
16000002 | POSTE DE CONCRETO PC-9-450 EMPOTRADO EN CEPA DE 50 CENTIMETROS DE DIAMETRO x 1.00 A 1.30 METROS DE PROFUNDIDAD, CON RELLENO COMPACTADO CON MATERIAL PRODUCTO DE LA EXCAVACION Y/O ARENA-GRAVA, DEPENDIENDO LAS INDICACIONES DE SUPERVISION, INCLUYE: MATERIAL, MANO DE OBRA, HERRAMIENTA Y EQUIPO. | PZA | 1
15080933 | SUMINISTRO Y COLOCACION DE REGISTRO ELECTRICO PREFABRICADO, EN SECCION DE 40X40X50CM, INCLUYE: TAPA, MANIOBRAS, EXCAVACIONES, RELLENOS, MATERIALES, MANO DE OBRA, HERRAMIENTA Y TODO LO NECESARIO PARA SU EJECUCION. | PZA | 7
16080101 | RETIRO DE TRANSFORMADOR DE 25 KVA TIPO POSTE EXISTENTE, INCLUYE: RETIRO DE CABLEADO, AISLADO DE FASES, DESCONEXION, RETIRO DE TRANSFORMADOR Y TRASLADO A LUGAR INDICADO POR SUPERVISION, HERRAMIENTAS, MANO DE OBRA, EQUIPO Y TODO LO NECESARIO PARA SU EJECUCION. | PZA | 1
16080088 | SUMINISTRO Y COLOCACION DE ESTRUCTURA TS3N, 13.200 KV INCLUYE: MATERIAL, MANO DE OBRA, HERRAMIENTA Y TODO LO NECESARIO PARA SU EJECUCION. | PZA | 1
TOTAL INSTALACIÓN ELÉCTRICA
PISOS
17080022 | PISO A BASE DE CONCRETO ARMADO, CON MALLALAC ELECTROSOLDADA 6X6-6/6, Fc=150 kgs./cm2, ACABADO A VUELTA DE PLANA, DE 12 CM DE ESPESOR, AGREGAR FIBRAS SINTETICAS EN FIBRA DE VIDRIO MARCA FIBERMESH, PARA EVITAR AGRIETAMIENTOS, INCLUYE:MATERIAL, HERRAMIENTA Y TODO LO NECESARIO PARA SU EJECUCION. | M2 | 502.18
17080021 | RECUBRIMIENTO EN PISO A BASE DE LOSETA RECTIFICADO EN 1RA. CALIDAD, SUPER GRES, MARCA “cesantoni” O SIMILAR A ESPECIFICACIONES TECNICAS, LINEA BRITTON, PIEDRA EN ACABADO MATE, MODELO LIGHT, DE SECCION 45 X 90 - CMS., 16-CARAS, PEI 4 ALTO TRAFICO, VARIACION ALTA, PASTA BLANCA, SEPARACION DE BOQUILLA 2.0 M.M., RESISTENCIA QUIMICA CONFORME ASTM C650, ABSORCION AL AGUA 3-7% A.S.T.M. C373, MOHS 5-5 ASTM C1028, RESISTENCIA A LA FLEXION = 250 KGS. ISO 10545-4, ASENTADO CON ADHESIVO BCO., EMBOQUILLADO CON JUNTEADOR SIN ARENA EN COLOR DARCK,INCLUYE: MATERIAL, HERRAMIENTA, RECORTES, DESPERDICIOS, MANO DE OBRA Y TODO LO NECESARIO PARA SU EJECUCION. | M2 | 145.9
17080024 | ELABORACION DE JUNTA DE AISLAMIENTO EN PISO DE CONCRETO A BASE DE RELLENO SONOFLEX Y SELLADO CON SONOLASTIC SL1 , O SIMILAR EN CALIDAD Y ESPECIFICACIONES TECNICAS, TRABAJO REALIZADO SEGUN PLANO ESTRUCTURAL, INCLUYE: MATERIALES, MANO DE OBRA, HERRAMIENTA, EQUIPO DE APLICACION Y TODO LO NECESARIO PARA SU EJECUCION. | ML | 36.9
17080025 | ELABORACION DE JUNTA CONSTRUCTIVA EN PISO DE CONCRETO, MEDIANTE UNA RANURA DE 6 MM. DE ESPESOR Y 2.5 CM DE PROFUNDIDAD, DESPUES COLOCAR BACKER-ROD SONOFOAM O EQUIVALENTE Y SELLAR CON SONOLASTIC SL1 O SIMILAR EN CALIDAD Y ESPECIFICACIONES TECNICAS, INCLUYE: MATERIALES, MANO DE OBRA, HERRAMIENTA, EQUIPO DE APLICACION Y TODO LO NECESARIO PARA SU EJECUCION. | ML | 175.84
17080026 | ELABORACION DE JUNTA CONSTRUCTIVA EN AREA PERIMETRAL DE DADO DE CONCRETO, PREVIO AL COLADO DE FIRME, MEDIANTE COLOCACION DE SONOFLEX DE 6 MM. DE ESPESOR Y 12 CM DE PROFUNDIDAD, UN ANILLO DE REFUERZO FORMADO CON 4 VARILLAS DEL #4 DE 75 CM DE DESARROLLO CADA UNA, INCLUYE: MATERIALES, MANO DE OBRA, HERRAMIENTA, EQUIPO DE APLICACION Y TODO LO NECESARIO PARA SU EJECUCION. SECCION A CUBRIR SERA DE 0.85 X 0.85 MT. | PZA | 4
17080027 | ELABORACION DE JUNTA CONSTRUCTIVA EN AREA PERIMETRAL DE DADO DE CONCRETO, PREVIO AL COLADO DE FIRME, MEDIANTE COLOCACION DE SONOFLEX DE 6 MM. DE ESPESOR Y 12 CM DE PROFUNDIDAD, DE REFUERZO EN FORMA "V" FORMADO CON 2 VARILLAS DEL #4 DE 75 CM DE DESARROLLO CADA UNA, INCLUYE: MATERIALES, MANO DE OBRA, HERRAMIENTA, EQUIPO DE APLICACION Y TODO LO NECESARIO PARA SU EJECUCION. SECCION A CUBRIR SERA DE 0.85 DE CADA LADO | PZA | 1
17080028 | SUMINISTRO Y COLOCACION DE DUELA, A BASE DE CONCRETO PREFABRICADO MARCA OPTICRETOS O SIMILAR A ESPECIFICACIONES TECNICAS, LINEA SOLUMN APP, COLOR MEDIUM GRAY, EN FORMATO 15 X 60-CMS. DE 1 ¼” ESPESOR O 3.17-CMS. ESPESOR, RESITENCIA DEL CONCRETO 300 KG. /CM², 77 KG. /M², DE ACUERDO A LA NORMA NMX-C-ONNCCE-1999, ASENTADO CON MORTERO CEMENTO-ARENA 1:4, JUNTAS MINIMAS DE 3.0 M.M., EMBOQUILLADO CON LECHADA DE CEMENTO-ARENA CERNIDA. INCLUYE: MATERIALES, DESPERDICIOS, CORTES , MANO DE OBRA, HERRAMIENTA, EQUIPO Y TODO LO NECESARIO PARA SU EJECUCION. | M2 | 226.49
17080029 | SUMINISTRO Y COLOCACION DE DUELA, A BASE DE CONCRETO PREFABRICADO MARCA OPTICRETOS O SIMILAR A ESPECIFICACIONES TECNICAS, LINEA SOLUMN APP, COLOR LIGHT GRAY, EN FORMATO 15 X 60-CMS. DE 1 ¼” ESPESOR O 3.17-CMS. ESPESOR, RESITENCIA DEL CONCRETO 300 KG. /CM², 77 KG. /M², DE ACUERDO A LA NORMA NMX-C-ONNCCE-1999, ASENTADO CON MORTERO CEMENTO-ARENA 1:4, JUNTAS MINIMAS DE 3.0 M.M., EMBOQUILLADO CON LECHADA DE CEMENTO-ARENA CERNIDA. INCLUYE: MATERIALES, DESPERDICIOS, CORTES , MANO DE OBRA, HERRAMIENTA, EQUIPO Y TODO LO NECESARIO PARA SU EJECUCION. | M2 | 64.89
17080030 | SUMINISTRO Y COLOCACION DE DUELA, A BASE DE CONCRETO PREFABRICADO MARCA OPTICRETOS O SIMILAR A ESPECIFICACIONES TECNICAS, LINEA SOLUMN APP, COLOR DARK GRAY, EN FORMATO 15 X 60-CMS. DE 1 ¼” ESPESOR O 3.17-CMS. ESPESOR, RESITENCIA DEL CONCRETO 300 KG. /CM², 77 KG. /M², DE ACUERDO A LA NORMA NMX-C-ONNCCE-1999, ASENTADO CON MORTERO CEMENTO-ARENA 1:4, JUNTAS MINIMAS DE 3.0 M.M., EMBOQUILLADO CON LECHADA DE CEMENTO-ARENA CERNIDA. INCLUYE: MATERIALES, DESPERDICIOS, CORTES , MANO DE OBRA, HERRAMIENTA, EQUIPO Y TODO LO NECESARIO PARA SU EJECUCION. | M2 | 64.89
17080020 | CENEFA A BASE DE RECINTO (METAPIL) SECCION X 1” ESPESOR, ASENTADO CON MORTERO-CMENTO-ARENA 1:4, JUNTAS A HUESO, EMBOQUILLADO CON ARENA CERNIDA. SECCION 0.20 DE ANCHO, INCLUYE: MATERIAL, HERRAMIENTA, RECORTES, DESPERDICIOS, MANO DE OBRA Y TODO LO NECESARIO PARA SU EJECUCION. | ML | 61.81
TOTAL PISOS
EQUIPAMIENTO
27000010G | SUMINISTRO E INSTALACIÓN DE BICICLETA FIJA BODY SOLID ESB250 L PARA PRACTICAR INDOOR CYCLING. CON VOLANTE DE INERCIA DE 44 LBS. TRANSMISIÓN DE BANDA PARA MOVIMIENTO MÁS SUAVE, FLUIDO Y SILENCIOSO. ASIENTO Y MANUBRIO CON MICROAJUSTES PARA MAYOR COMODIDAD Y UN PERFECTO FIT. PARO DE SEGURIDAD DE 1 TOQUE DE FÁCIL ALCANCE. RUEDAS PARA TRANSPORTAR FACILMENTE, PEDALES CON CAJA Y CLIPS. USO RUDO PARA GIMNASIO PÚBLICO . GARANTÍA DE 3 AÑOS EN PARTES Y CHASIS / 6 MESES EN ELEMENTOSDE DESGASTE / 1 AÑO EN MANO DE OBRA. O SIMILAR EN CALIDAD Y ESPECIFICACIONES TÉCNICAS.INCLUYE FLETE E INSTALACIÓN. | PZA | 4
27000015G | SUMINISTRO E INSTALACIÓN DE ELÍPTICA PROFESIONAL GREEN SERIES ALTA EFICIENCIA, ALTO RENDIMIENTO, BAJO MANTENIMIENTO, PANTALLA LED16" CIR-EL7000-G1. O SIMILAR EN CALIDAD Y ESPECIFICACIONES TÉCNICAS. VERSIÓN PARA USO COMERCIAL PESADO USO INTENSIVO DONDE AL MENOS SE UTILICE 7 HORAS. CUENTA CON UN GENERADOR DE ELECTRICIDAD QUE FUNCIONA AL PEDALEAR EL USUARIO, POR LO QUE NO REQUIERE SUMINISTRO DE ENERGÍA CON OPCIÓN DE CAMBIO DE LUGAR SIN DEPENDER DE UN SUMINISTRO DE VOLTAJE. CARACTERÍSTICAS: CONECTIVIDAD BLUETOOTH. PUERTO USB PARA RECARGA. GENERADOR DE ALTA EFICIENCIA NO NECESITAS CONECTARLA. 25 NIVELES DE ESFUERZO. FÁCIL ACCESO. TECNOLOGÍA SMOOTH MOTION. PASO NATURAL DE 50CM. SOPORTA USUARIOS DE HASTA 500 LBS. (220KGS.). CHASIS METÁLICO TRATADO CON ZINC PARA MAYOR RESISTENCIA A LA CORROSIÓN INCLUYE TODO LO NECESARIO PARA SU CORRECTA EJECUCIÓN. | PZA | 3
27000020G | SUMINISTRO E INSTALACIÓN DE CAMINADORA BRIGADOON FITNESS TM-6000 CON AGARRADERAS LARGAS. ACCESO MUY BAJO CONESCALÓN DE SÓLO 17 CMS. USO RUDO COMERCIAL. CARACTERÍSTICAS: BANDA DE 22 X 62 PULGADAS VELOCIDAD MÁXIMA DE 16 MPH / 25 KMPH INCLINACIÓN 0 - 15 % MONTAÑA INTERVALO INTENSIVO TECLAS RÁPIDAS PARA VELOCIDAD A 2, 4, 6, 8 Y 10 MI/HR TECLAS RÁPIDAS DE INCLINACIÓN A 3, 6, 9 Y 12 % DE ELEVACIÓN SISTEMA DE VENTILACIÓN CON DIFUSOR AJUSTABLE SUPERFICIE CON AMORTIGUAMIENTO MOTOR DE CORRIENTE ALTERNA 4.5 HP TREADMILL DUTY. 3 AÑOS DE GARANTÍA. O SIMILAR EN CALIDAD Y ESPECIFICACIONES TÉCNICAS. INCLUYE TODO LO NECESARIO PARA SU CORRECTA EJECUCIÓN. | PZA | 3
27000030G | SUMINISTRO E INSTALACIÓN MÁQUINA SMITH DE INFLIGHT FITNESS O SIMILAR EN CALIDAD Y ESPECIFICACIONES TÉCNICAS, USO RUDO EN CALIDAD, DISEÑO Y MANUFACTURA. CUENTA CON UNA BARRA CON CONTRA PESO LO QUE PERMITE UN DESLIZAMIENTO MUY SUAVE, TOPES DE SEGURIDAD, 6 PUERTOS PARA COLOCAR DISCOS ADEMÁS DE BALEROS LINEALES DE 1" A FIN DE GARANTIZAR LA SUAVIDAD EN TODA SU CARRERA. INCLUYE TODO LO NECESARIO PARA CORRECTA EJECUCIÓN. | PZA | 2
27000040G | SUMINISTRO Y COLOCACIÓN DE BANCO PREDICADOR MARCA INFLIGHT FITNESS 5011 O SIMILAR EN CALIDAD Y ESPECIFICACIONES TÉCNICAS. MUY SÓLIDO Y GRAN DURABILIDAD RESISTENTE CHASIS Y SOLDADURA DE ALTA CALIDAD CON RECUBRIMIENTO DE PINTURA EPEOXICA DE ALTA DURACIÓN. INCLUYE TODO LO NECESARIO PARA SU CORRECTA EJECUCIÓN | PZA | 2
27000050G | SUMINISTRO E INSTALACIÓN DE MULTIESTACÓN LIBERATOR MARCA INFLIGHT FITNESS O SIMILAR EN CALIDAD Y ESPECIFICACIONES TÉCNICAS, MULTIESTACIÓN DE GRADO COMERCIAL. POR MOTIVOS DE SEGURIDAD, TODAS LAS CONFIGURACIONES SE VENDENS CON LAS CUBIERTAS DE PESAS ASÍ QUE EL PRECIO YA INCLUYE LAS CUBIERTAS. CADA TORRE DE PESAS INCLUYE 200 LBS. (91 KGS.) DE PESO Y SE PUEDEN EXPANDIR AÑADIENDO EL KIT DE 50 LBS. (22 KGS.) CUENTA CON 3 ESTACIONES QUE PERMITE A 3 USUARIOS TRABAJAR SIMULTÁNEAMENTE. ESTACIÓN 1: LAT PULLDOWN, SHOULDER PRESS ESTACIÓN 2: SEATED LEG EXTENSION, LYING LEG CURL, BICEP CURL, LOW ROW ESTACIÓN 3 CHEST PRESS, AB CRUNCH, OVERHEAD TRICEPS ESTACIÓN BALEROS USO COMERCIAL PESADO CON EJES DE 1" PARA PRECISIÓN Y DURABILIDAD. CABLES ESPECIFICACIÓN MILITAR 4000 LBS CON TERMINALES PONCHADAS HIDRÁULICAMENTE PARA MAYOR DURABILIDAD Y SEGURIDAD DE USUARIOS. POLEAS DE 4 1/2" Y 6" PARA SUAVIDAD Y DURABILIDAD DE CABLES. 3 STACKS DE 200 /91KG LBS EXPANDIBLES A 250 LBS/113KG Y 300LBS/137KGS CADA UNO. EXPANSIÓN DE CABLE COLUMN / EXPANSIÓN LEG PRESS / EXPANSIÓN CABLE CROSSOVER + OTRA MULTIESTACIÓN LIBERATOR DE 3 USUARIOS. DIMENSIONES 221CM ANCHO X 199 CM LARGO X 216 DE ALTURA. PESO 1352 LBS. / 615 KGS. | PZA | 2
2708PAP1 | BICICLETA CIR-V7000-GI VERTICAL PANTALLA. INCLUYE: TODO LO NECESARIO PARA SU EJECUCIÓN. | PZA | 2
2708PAP2 | INFLIGHT FITNESS OLIMPIC BENCH. INCLUYE: TODO LO NECESARIO PARA SU EJECUCIÓN. | PZA | 2
2708PAP3 | BARRAS CURVAS DE PESO FIJO 20-11 0LBS BODY SOLID. INCLUYE TODO LO NECESARIO PARA SU EJECUCIÓN. | PZA | 1
2708PAP4 | BARRA HEXAGONAL OLIMPICA.INCLUYE: TODO LO NECESARIO PARA SU EJECUCIÓN. | PZA | 2
2708PAP5 | BARRA OLIMPICA 2.20 M CAPACIDAD 500 LBS. INCLUYE: TODO LO NECESARIO PARA SU EJECUCIÓN. | PZA | 10
2708PAP6 | BARRA OLIMPICA MULTIAGARRE OMG 86 BODY SOLID. INCLUYE: TODO LO NECESARIO PARA SU EJECUCIÓN. | PZA | 2
2708PAP7 | BARRA ROMANA OLIMPICA. INCLUYE: TODO LO NECESARIO PARA SU EJECUCIÓN. | PZA | 2
2708PAP8 | BARRA Z OLIMPICA. INCLUYE: TODO LO NECESARIO PARA SU EJECUCIÓN. | PZA | 2
2708PAP9 | DISCOS OLIMPICOS DE ACERO. 245 LBS. INCLUYE: TODO LO NECESARIO PARA SU EJECUCIÓN. | PZA | 2
278PAP01 | KBX PAQUETE DE PESAS RUSAS 4,6,8,12 KG. INCLUYE: TODO LO NECESARIO PARA SU EJECUCIÓN. | PZA | 1
278PAP02 | KBX PAQUETE DE PESAS RUSAS 16, 20,24 KG. INCLUYE: TODO LO NECESARIO PARA SU EJECUCIÓN. | PZA | 1
278PAP03 | KBX PAQUETE DE PESAS RUSAS 28, 32,36 KG.INCLUYE: TODO LO NECESARIO PARA SU EJECUCIÓN. | PZA | 1
278PAP04 | RACK CON 9 PARES DE MANCUERNAS 55 LBS-100 LBS. INCLUYE: TODO LO NECESARIO PARA SU EJECUCIÓN. | PZA | 2
278PAP05 | RACK CON SET DE 10 MANERALES. INCLUYE: TODO LO NECESARIO PARA SU EJECUCIÓN. | PZA | 1
278PAP06 | RACK CON BARRAS DE PESO FIJO BODY SOLID. INCLUYE: TODO LO NECESARIO PARA SU EJECUCIÓN. | PZA | 1
278PAP07 | RACK PARA BARRAS Y DISCOS OLIMPICOS WT46. INCLUYE: TODO LO NECESARIO PARA SU EJECUCIÓN. | PZA | 1
278PAP08 | RACK PROFESIONAL PARA DISCOS OLIMPICOS GWT 66 BODY SOLID. INCLUYE: TODO LO NECESARIO PARA SU EJECUCIÓN. | PZA | 2
278PAP09 | BANCA PARA ABDOMINALES AB BENCH. INCLUYE: TODO LO NECESARIO PARA SU EJECUCIÓN. | PZA | 2
278PAP10 | BANCHA PLANA BENCH FB. INCLUYE: TODO LO NECESARIO PARA SU EJECUCIÓN. | PZA | 2
278PAP11 | APARATO EXTENSIONES Y FEMORAL ACOSTADO GLCE 365. INCLUYE: TODO LO NECESARIO PARA SU EJECUCIÓN. | PZA | 2
278PAP12 | APARATO PEC-DEG BODY SOLID. INCLUYE: TODO LO NECESARIO PARA SU EJECUCIÓN. | PZA | 2
278PAP13 | BANCA MULTIFUNCIONAL GFIZI. INCLUYE: TODO LO NECESARIO PARA SU EJECUCIÓN. | PZA | 2
278PAP14 | BANCHA PARA HIPERTENSIONES ESPALDA BAJA. INCLUYE: TODO LO NECESARIO PARA SU EJECUCIÓN. | PZA | 2
278PAP15 | BANCA PARA PECHO HORIZONTAL BODY SOLID SFB349G. INCLUYE: TODO LO NECESARIO PARA SU EJECUCIÓN. | PZA | 2
278PAP16 | BANCA PARA PECHO INCLINADA BODY SOLID SIB351G. INCLUYE: TODO LO NECESARIO PARA SU EJECUCIÓN. | PZA | 2
278PAP17 | BANCA PARA PECHO DECLINADA BODY SOLID SPB351G. INCLUYE: TODO LO NECESARIO PARA SU EJECUCIÓN. | PZA | 2
278PAP18 | PRENSA PIERNA Y SENTADILLA DE 45. INCLUYE: TODO LO NECESARIO PARA SU EJECUCIÓN. | PZA | 2
25080022 | SUMINISTRO Y COLOCACION DE TERMO TANQUE BOSCH PARA 2 SERVICIOS, CAPACIDAD DE 80 LTS. 220 V, POTENCIA DE 3 KW. INCLUYE: MATERIAL PARA INSTALACION, HERRAMIENTAS, MANO DE OBRA, EQUIPO Y TODO LO NECESARIO PARA SU EJECUCION. | PZA | 2
25080023 | SUMINISTRO E INSTALACION DE GENERADOR ELECTRICO DE VAPOR MARCA MR. STEAM MODELO CU750, 3F-227 V.CONSUMO ELECTRICO DE 18 KW, INCLUYE: VALVULA DE DESAGÜE AUTOMATICO, KIT DIGITAL 1 PLUS COMPUESTO POR 1 VALVULA SOLENOIDE, 1 SENSOR DE TEMPERATURA, 1 CONTROL DE TEMPERATURA, 1 SALIDA DE VAPOR, MATERIAL, HERRAMIENTA, EQUIPO, MANO DE OBRA Y TODO LO NECESARIO PARA SU EJECUCION. | PZA | 1
25070076 | SUMINISTRO Y CONEXIÓN DE SISTEMA DE PRESIÓN CONSTANTE 6 HP CON VARIADOR DE FRECUENCIA Y TANQUE DE 50 L. SCPC2MT13M1050 SISTEMA DE PRESIÓN CONSTANTE 6 HP CON VARIADOR DE FRECUENCIA Y TANQUE DE 50 L, MARCA EVANS, INCLUYE: MATERIALES, MANO DE OBRA, HERRAMIENTA Y EQUIPO. | PZA | 1
TOTAL EQUIPAMIENTO
DREN
01000210 | EXCAVACION CON MEDIOS MECANICOS EN MATERIAL TIPO "B" DE 0.00 A 4.00 M. DE PROFUNDIDAD INCLUYE: AFINE DE FONDO Y TALUDES DEPOSITANDO EL MATERIAL AL BORDE DE LA EXCAVACION, MANO DE OBRA, HERRAMIENTA, EQUIPO Y TODO LO NECESARIO PARA SU EJECUCION. | M3 | 104.6
CAM00001 | CAMA DE ARENA PARA APOYO DE TUBERIAS, INCLUYE: MATERIAL, MANO DE OBRA, HERRAMIENTA Y TODO LO NECESARIO PARA SU EJECUCION. | M3 | 13.95
22000023 | RELLENOS PARA ESTRUCTURAS, OBRAS DE DRENAJE Y SUBDRENAJE POR UNIDAD DE OBRA TERMINADA. (INICISO N-CTR-CAR-1-01-011/11) DE LAS NORMAS DE CONSTRUCCION DE CARRETERAS DE LA S.C.T. DE ACUERDO A PROYECTO. CON MATERIALES SELECCIONADOS. (PIEDRA BOLA PARA FILTRO) | M3 | 148.73
22080001 | SUMINISTRO E INSTALACION DE LAMINA DE POLIETILENO DE ALTA DENSIDAD PARA DRENAJE MCA. SIKA , MOD. 32T O SIMILAR EN CALIDAD Y ESPECIFICACIONES TECNICAS, INCLUYE: MATERIAL, HERRAMIENTA, MANO DE OBRA Y TODO LO NECESARIO PARA SU CORRECTA EJECUCION. | M2 | 130.75
22080002 | SUMINISTRO E INSTALACION DE TUBO PEAD DE 10" DE DIAMETRO RANURADO PARA DREN Y MALLA GEOTEXTIL PERMEABLE INTEGRADA ( CALCETIN ) COLOCADO CON UNA PENDIENTE DE 1%, INCLUYE: MATERIAL, HERRAMIENTA, MANO DE OBRA Y TODO LO NECESARIO PARA SU EJECUCION. | ML | 49.82
01000057 | ACARREO EN CAMIÓN DE VOLTEO HACIA DENTRO Y/O FUERA DE LA OBRA, HASTA UNA DISTANCIA DE 10.00 KM, CARGADO CON MAQUINA. INCLUYE: MANO DE OBRA Y HERRAMIENTA. | M3 | 135.98
03080027 | ELABORACION DE DUCTO PARA DREN PLUVIAL, A BASE DE CONCRETO F'C= 200KG/CM2 Y MALLA ELECTROSOLDADA 6-6/10-10, LAS PAREDES DE DUCTO SERAN DE 15 CM DE ANCHO Y EL PISO SERA DE 10 CM DE ESPESOR, DEJANDO UNA AREA INTERIOR LIBRE DE 50 X 30 CENTIMETROS Y AREA TOTAL EXTERIOR DE 60 X 60 CM. INCLUYE: ELABORACION DE REJILLA A BASE DE SOLERA 1" x 1/2" A CADA 1.5 CM, MARCO DE ANGULO 1 1/4" x 1 1/4 x 1/4", MATERIAL, HERRAMIENTA, MANO DE OBRA, EQUIPO Y TODO LO NECESARIO PARA SU EJECUCION. DISEÑO SEGUN PLANO | ML | 27.47
13060008 | REGISTRO DE SECCION DE 0.40 X 0.60 CON UNA PROFUNDIDAD DE 0.50 M A BASE DE MURO CON ESPESOR DE 14 CMS CON TABICON DE CONCRETO TIPO PESADO DE SECCION DE 10 X 14 X 28 JUNTEADO CON MORTERO CEMENTO ARENA 1:5, ARMADO CON ALAMBRON, ESPESOR DE 4 CMS. CON F'C= 150 KG/CM2, MARCO Y CONTRAMARCO DE ANGULO COMERCIAL, APLANADO INTERIOR CON MORTERO CEMENTO-ARENA 1:3, ACABADO PULIDO, PLANTILLA A BASE DE CONCRETO SIMPLE DE F'C= 150 KG/CM2, MATERIALES, MANO DE OBRA, HERRAMIENTA Y TODO LO NECESARIO PARA SU EJECUCION. | PZA | 2
13080041 | SUMINISTRO Y COLOCACIÓN DE CODO DE PVC SANITARIO DE 250 MM X 45°; INCLUYE: MATERIAL, MANO DE OBRA, HERRAMIENTA Y TODO LO NECESARIO PARA SU EJECUCIÓN. | PZA | 2
TOTAL DREN
AZOTEA
TOTAL AZOTEA
2 CISTERNAS
12033400 | SUMNISTRO, TENDIDO Y CONEXIÓN DE PPR DE 32 MM ( 1") , SOLDADO POR TERMOFUSIÓN, NORMA MEXICANA NMX-E-226/2-1998-SCFI, INCLUYE: MATERIALES, DESPREDICIOS, MANO DE OBRA, EQUIPO, HERRAMIENTA Y TODO LO NECESARIO PARA SU EJECUCIÓN. | ML | 24.12
12000585 | SUMINISTRO Y COLOCACION DE VALVULA DE COMPUERTA SOLDABLE DE 1" DE DIAMETRO, INCLUYE: MATERIAL, MANO DE OBRA, HERRAMIENTA Y TODO LO NECESARIO PARA SU EJECUCION. | PZA | 8
12033401 | SUMINISTRO Y COLOCACIÓN DE CODO 90° TUBERIA PPR 32 MM (1") Ø, SOLDADO POR TERMOFUSIÓN, NORMA MEXICANA NMX-E-226/2-1998-SCFI, INCLUYE: MANO DE OBRA, MANTERIALES, HERRAMIENTA, DESPERDICIOS Y TODO LO NECESARIO PARA SU EJECUCIÓN. | PZA | 4
12001015 | SUMINISTRO Y COLOCACION DE CONECTOR MACHO DE 32 MM (1") DE PPR SOLDADO POR TERMOFUSIÓN NORMA MEXICANA NMX-E-226/2-1998-SCFI. INCLUYE: MATERIAL, MANO DEOBRA, HERRAMIENTA, EQUIPO Y TODO LO NECESARIO PARA SU EJECUCION. | PZA | 8
12080099 | SUMINISTRO Y COLOCACION DE TUERCA UNION DE 32 MM (1") TUBERIA PPR SOLDADO POR TERMOFUSIÓN, NORMA MEXICANA NMX-E-226/2-1998-SCFI. INCLUYE: MATERIAL, MANO DEOBRA, HERRAMIENTA, EQUIPO Y TODO LO NECESARIO PARA SU EJECUCION. | PZA | 4
12074183 | SUMINISTRO Y COLOCACIÓN DE COPLE DE 32 MM ( 1") Ø PPR, SOLDADO POR TERMOFUSIÓN, NORMA MEXICANA NMX-E-226/2-1998-SCFI, INCLUYE: MATERIALES, MANO DE OBRA, HERRAMIENTA Y TODO LO NECESARIO PARA SU EJECUCIÓN. | PZA | 6
12000630 | SUMINISTRO Y COLOCACION DE VALVULA FLOTADOR DE 25 MM DE DIAMETRO DE BRONCE. INCLUYE: MATERIALES, MANO DE OBRA, HERRAMIENTA, EQUIPO Y TODO LO NECESARIO PARA SU EJECUCION. | PZA | 2
12000310 | SUMINISTRO Y COLOCACION DE COPLE O CONECTOR DE COBRE A ROSCA INTERIOR O EXTERIOR CON CONEXIONES, INCLUYE: MATERIAL, MANO DE OBRA, HERRAMIENTA, EQUIPO Y TODO LO NECESARIO PARA SU EJECUCION, DE 25 MM DE DIAMETRO. | PZA | 12
12100180 | SUMINISTRO Y COLOCACION DE TUERCA UNION DE COBRE A COBRE DE 25 MM DE DIAMETRO INCLUYE: MATERIALES, DESPERDICIOS, MANO DE OBRA, HERRAMIENTA, EQUIPO Y TODO LO NECESARIO PARA SU EJECUCION. | PZA | 8
12000345 | SUMINISTRO Y COLOCACION DE CODO DE COBRE A COBRE, INCLUYE: MATERIALES, MANO DE OBRA, HERRAMIENTA Y TODO LO NECESARIO PARA SU EJECUCION, DE 25 MM x 90 GRADOS. | PZA | 12
12000250 | SUMINISTRO, TENDIDO Y COLOCACION DE TUBO DE COBRE TIPO "M" DE 25 MM DE DIAMETRO INCLUYE: COPLE, MATERIALES, RANURAS, JUNTAS, DESPERDICIOS, MANO DE OBRA, EQUIPO, HERRAMIENTA Y TODO LO NECESARIO PARA SU EJECUCION. | ML | 11.74
12080113 | SUMINISTRO Y COLOCACION DE HIDRONEUMATICO EVANS MODELO EQTH-050LE. INCLUYE: CONEXIONES, ACCESORIOS, MATERIALES, HERRAMIENTA, MANO DE OBRA Y TODO LO NECESARIO PARA SU EJECUCION. | PZA | 2
12080114 | SUMINISTRO Y COLOCACION DE BOMBA SUMERGIBLE MARCA EVANS DE 3 HP 220 V. MODELO SD410ME300G31, INCLUYE: CONEXIONES Y ACCESORIOS, MATERIALES, DESPERDICIOS, MANO DE OBRA, HERRAMIENTA Y TODO LO NECESARIO PARA SU EJECUCION. | PZA | 2
12080115 | SUMINISTRO, COLOCACION E INSTALACION DE CISTERNA PREFABRICADA SIN EQUIPAR MARCA ROTOPLAS DE 10000 LTS. DE CAPACIDAD. INCLUYE: EXCAVACIONES, RELLENOS COMPACTADOS, PLANTILLA DE CONCRETO FC´= 100 KG/CM2 DE 8 CM. PARA NIVELACION, MATERIALES, DESPERDICIOS, INSTALACION ELECTRICA Y DESCARGA HASTA UNA ALTURA DE 9.0 M., MURO PERIMETRAL A BASE DE TABICON DE CEMENTO DE 15 CM. DE ESPESOR, CASTILLOS SECCION 15 X 15 CM. CON VARILLA DE 3/8" DE DIAM. Y ESTRIBOS DE 1/4" DE DIAM. A CADA 20 CM. LOSA DE CONCRETO ARMADO DE UN FC´= 200 KG/CM Y VARILLA DE 3/8" DE DIAM. A CADA 20 CM. EN AMBOS SENTIDOS, LOSA INFERIOR Y SUPERIOR, RELLENO CON ARENA FINA Y MAT DE BANCO, CARCAMO DE REBOMBEO TAPAS DE LAMINA ANTIDERRAPANTE Y TODO LO NECESARIO PARA SU EJECUCION. | PZA | 2
TOTAL 2 CISTERNAS
TOTAL PLANTA BAJA
PLANTA ALTA
ESTRUCTURA DE CONCRETO
03000020 | SUMINISTRO, HABILITADO Y ARMADO DE ACERO DE REFUERZO FY=4200 KG/CM2 PARA MUROS, COLUMNAS, CADENAS Y CASTILLOS, UTILIZANDO VARILLA DEL #3 (3/8") DE DIAMETRO, INCLUYE: GANCHOS, TRASLAPES, MATERIALES, DESPERDICIOS, MANO DE OBRA, HERRAMIENTA, EQUIPO Y TODO LO NECESARIO PARA SU EJECUCION. | KG | 584.15
03000025 | SUMINISTRO, HABILITADO Y ARMADO DE ACERO DE REFUERZO FY=4200 KG/CM2 PARA MUROS, COLUMNAS, CADENAS Y CASTILLOS, UTILIZANDO VARILLA DEL #4 (1/2") DE DIAMETRO, INCLUYE: GANCHOS, TRASLAPES, MATERIALES, DESPERDICIOS, MANO DE OBRA, HERRAMIENTA, EQUIPO Y TODO LO NECESARIO PARA SU EJECUCION. | KG | 2367.07
03000030 | SUMINISTRO, HABILITADO Y ARMADO DE ACERO DE REFUERZO FY=4200 KG/CM2 PARA MUROS, COLUMNAS, CADENAS Y CASTILLOS, UTILIZANDO VARILLA DEL #5 (5/8") DE DIAMETRO, INCLUYE: GANCHOS, TRASLAPES, MATERIALES, DESPERDICIOS, MANO DE OBRA, HERRAMIENTA, EQUIPO Y TODO LO NECESARIO PARA SU EJECUCION. | KG | 579.2
03000035 | SUMINISTRO, HABILITADO Y ARMADO DE ACERO DE REFUERZO FY=4200 KG/CM2 PARA MUROS, COLUMNAS, CADENAS Y CASTILLOS, UTILIZANDO VARILLA DEL #6 (3/4") DE DIAMETRO, INCLUYE: GANCHOS, TRASLAPES, MATERIALES, DESPERDICIOS, MANO DE OBRA, HERRAMIENTA, EQUIPO Y TODO LO NECESARIO PARA SU EJECUCION. | KG | 844.56
03000060 | SUMINISTRO, HABILITADO Y ARMADO DE ACERO DE REFUERZO FY=2530 KG/CM2 PARATRABES, LOSAS MACIZAS, LOSAS RETICULARES Y RAMPAS DE ESCALERA UTILIZANDO VARILLA DEL #2 (1/4") DE DIAMETRO, INCLUYE: ACARREOS, GANCHOS, TRASLAPES, MATERIALES, DESPERDICIOS, MANO DE OBRA HERRAMIENTA, EQUIPO Y TODO LO NECESARIO PARA SU EJECUCION. | KG | 554.48
03000062 | SUMINISTRO, HABILITADO Y ARMADO DE ACERO DE REFUERZO DE FY=4200 KG/CM2 PARA TRABES, LOSAS MACIZAS, LOSAS RETICULARES Y RAMPAS DE ESCALERA UTILIZANDO VARILLA DEL #3 (3/8") DE DIAMETRO, INCLUYE: GANCHOS, SILLETAS, TRASLAPES, MATERIALES, DESPERDICIOS, MANO DE OBRA, HERRAMIENTA, EQUIPO Y TODO LO NECESARIO PARA SU EJECUCION. | KG | 852.26
03000063 | SUMINISTRO, HABILITADO Y ARMADO DE ACERO DE REFUERZO FY=4200 KG/CM2 PARA TRABES LOSAS MACIZAS, LOSAS RETICULARES Y RAMPAS DE ESCALERA UTILIZANDO VARILLA DEL #4 ( 1/2" DIAMETRO ) INCLUYE: GANCHOS,SILLETAS TRASLAPES, MATERIALES, DESPERDICIOS, MANO DE OBRA, HERRAMIENTA, EQUIPO Y TODO LO NECESARIO PARA SU EJECUCION. | KG | 2152.87
03000064 | SUMINISTRO, HABILITADO Y ARMADO DE ACERO DE REFUERZO FY=4200 KG/CM2 PARA TRABES LOSAS MACIZAS, LOSAS RETICULARES Y RAMPAS DE ESCALERA UTILIZANDO VARILLA DEL No. 5 (5/8") DE DIAMETRO. INCLUYE: GANCHOS,SILLETAS TRASLAPES, MATERIALES, DESPERDICIOS, MANO DE OBRA, HERRAMIENTA, EQUIPO Y TODO LO NECESARIO PARA SU EJECUCION. | KG | 370.22
03000065 | SUMINISTRO, HABILITADO Y ARMADO DE ACERO DE REFUERZO FY=4200 KG/CM2 PARA TRABES LOSAS MACIZAS, LOSAS RETICULARES Y RAMPAS DE ESCALERA UTILIZANDO VARILLA DEL No. 6 (3/4") DE DIAMETRO INCLUYE: GANCHOS, SILLETAS, TRASLAPES, MATERIALES, DESPERDICIOS, MANO DE OBRA, HERRAMIENTA, EQUIPO Y TODO LO NECESARIO PARA SU EJECUCION. | KG | 1624.79
03150082 | CONCRETO PREMEZCLADO RESISTENCIA NORMAL DE F'C= 250 KG/CM2 PARA ESTRUCTURA , CON TAMAÑO MAXIMO DEL AGREGADO DE 3/4" BOMBEADO . INCLUYE: IMPERMEABILIZANTE INTEGRAL, MATERIALES, DESPERDICIOS, ELEVACION, MANO DE OBRA, HERRAMIENTA, EQUIPO, VIBRADO, CURADO Y TODO LO NECESARIO PARA SU EJECUCION. | M3 | 74.31
03080023PA | CIMBRA METALICA EN MUROS DE CONCRETO INCLUYE: ENTRECALLES, ESTAS FORMADAS CON LA MISMA CIMBRA METALICA, ORIFICIOS EN LOS TABLEROS CON EL SISTEMA DE SUJECION DE MOÑOS CON RONDANA DE NEOPRENO, ESTOS PARA RETENER LAS PAREDES DE LA CIMBRA, SECCION SEGÚN DISEÑO ACABADO APARENTE, CIMBRADO, DESCIMBRADO, CURADO Y LIMPIEZA, ASI COMO TODO LO NECESARIO PARA SU EJECUCION.( AMBAS CARAS ) | M2 | 154.69
03080024PA | CIMBRA METALICA EN COLUMNAS Y/O TRABES DE CONCRETO, INCLUYE: ARISTAS OCHAVADAS, FORMADAS CON LA MISMA CIMBRA METALICA, SECCION SEGÚN DISEÑO ACABADO APARENTE, CIMBRADO, DESCIMBRADO, CURADO Y LIMPIEZA, ASI COMO TODO LO NECESARIO PARA SU EJECUCION. | M2 | 71.87
03080015 | CADENA A BASE DE CONCRETO F'C=150 KG/CM2. ARMADO CON 4 VARILLAS 3/8" Y ESTRIBOS DEL #2 @ 15 CENTIMETROS, EN SECCION DE 15X20 CENTIMETROS, INCLUYE: MATERIALES, CIMBRADO, DESCIMBRADO, DESPERDICIOS, ELEVACION, VIBRADO, COLOCACION, MANO DE OBRA, HERRAMIENTA Y TODO LO NECESARIO PARA SU EJECUCION, ACABADO COMUN. | ML | 97.36
03080025 | CASTILLO A BASE DE CONCRETO F'C=150 KG/CM2. ARMADO CON 4 VARILLAS 3/8" Y ESTRIBOS DEL #2 @ 15 CENTIMETROS, EN SECCION DE 15X 15 CENTIMETROS, INCLUYE: MATERIALES, CIMBRADO, DESCIMBRADO, DESPERDICIOS, ELEVACION, VIBRADO, COLOCACION, MANO DE OBRA, HERRAMIENTA Y TODO LO NECESARIO PARA SU EJECUCION, ACABADO COMUN. | ML | 82
03000169 | SUMINISTRO, HABILITADO Y ARMADO DE MALLA ELECTROSOLDADA 6 X 6 - 8/8. EN PISOS, MUROS, ELEMENTOS ESTRUCTURALES Y LOSAS, INCLUYE: TRASLAPES, ANCLAJES, MANO DE OBRA, HERRAMIENTA, ACARREO Y TODO LO NECESARIO PARA SU EJECUCION. | M2 | 276.62
03000167 | SUMINISTRO Y COLOCACION DE CASETON DE POLIESTIRENO PARA LOSAS NERVADAS, INC: MANIOBRAS, ELEVACION,MATERIAL, DESPERDICIOS, MANO DE OBRA, HERRAMIENTA Y TODO LO NECESARIO PARA SU EJECUCION. B).-EN SECCION DE 40 X 40 X 20 CMS. | PZA | 222
03080026 | SUMINISTRO Y COLOCACION DE CASETON DE FIBRA DE VIDRIO EN SECCION DE INTERIOR DE 1.05 X 1.05 X 0.34 MT. DE PERALTE, PARA LOSAS NERVADAS, INCLUYE: APLICACION DE DESMOLDANTE, MANIOBRAS, ELEVACION, RETIRO DE CASETON CON COMPRESOR DE AIRE, MANO DE OBRA, HERRAMIENTA Y TODO LO NECESARIO PARA SU EJECUCION | M2 | 162
03000125 | CIMBRA A BASE DE MADERA DE PINO DE TERCERA, INC. TRATAMIETO DE MADERA, HABILITADO, CIMBRADO, MATERIALES, DESPERDICIOS, MANO DE OBRA, HERRAMIENTA Y TODO LO NECESARIO PARA SU EJECUCION. A.) PARA TRABES, RAMPAS Y LOSAS, ACABADO COMUN. | M2 | 328.68
TOTAL ESTRUCTURA DE CONCRETO
ESTRUCTURA METÁLICA
04000120P | MORTERO ESTABILIZADOR DE VOLUMEN " GROUT " PARA RECIBIR PLACAS DE ACERO INCLUYE: ACARREO, MATERIALES, DESPERDICIOS, COLOCACION, MANO DE OBRA, HERRAMIENTA Y TODO LO NECESARIO PARA SU EJECUCION. | M3 | 0.043
04080005 | SUMINISTRO, HABILITADO, SOLDADO, COLOCACIÓN Y NIVELACIÓN DE PLACA DE ACERO A-36 DE DIFERENTES ESPESORES PARA DESPLANTE DE ESTRUCTURA METALICA, INCLUYE: ANCLAS DE REDONDO ESTRUCTURAL EN CUALQUIER DIAMETRO, ELABORACION DE CUERDAS HASTA 4" POR ANCLA, RONDANAS Y TUERCAS, CORTES, DESPERDICIOS, SOLDADURA, PINTURA PRIMARIA ANTICORROSIVA, MATERILAES, MANO DE OBRA, HERRAMIENTA, EQUIPO Y TODO LO NECESARIO PARA SU EJECUCIÓN. | KG | 184.39
04080006 | SUMINISTRO Y HABILITADO DE ACERO PARA COLUMNAS A BASE DE TUBO "O" DE DIFERENTES DIAMETROS, PLACA PARA CARTABONES, INCLUYE: PLOMEO, SOLDADURA, CORTES, FONDO ANTICORROSIVO, PINTURA DE ESMALTE EN COLOR DE ACUERDO A PROYECTO, ACABADO UNIFORME, DESPERDICIO, MATERIAL, HERRAMIENTA, EQUIPO, MANO DE OBRA Y TODO LO NECESARIO PARA SU EJECUCION. | PZA | 1237.7
TOTAL ESTRUCTURA METÁLICA
MUROS
05080843 | MURO A BASE DE BLOCK HUECO PESADO DE 12X20X40 CM DE 12 CM. DE ESPESOR, ACABADO COMUN ASENTADO CON MORTERO CEMENTO-ARENA 1:5 CON JUNTAS DE 1.5 CM. INCLUYE: MATERIALES, DESPERDICIOS, MANO DE OBRA, ANDAMIAJES, MANO DE OBRA, LIMPIEZAS, ACARREOS, HERRAMIENTA, EQUIPO Y TODO LO NECESARIO PARA SU EJECUCION | M2 | 151.78
TOTAL MUROS
RECUBRIMIENTOS Y ACABADOS
06000415 | MARTELINADO FINO A MANO CON MARRO Y CINCEL DENTADO, SOBRE SUPERFICIE DE CONCRETO INCLUYE: MANO DE OBRA, HERRAMIENTA Y TODO LO NECESARIO PARA SU EJECUCION. | M2 | 20.66
06000037 | REPELLADO EN MUROS A PLOMO Y REGLA A BASE DE MORTERO CEMENTO - ARENA 1:5 DE 2.0 CM. DE ESPESOR, INCLUYE: PERFILACION, ANDAMIAJE, MATERIALES, DESPERDICIOS, MANO DE OBRA, HERRAMIENTA Y TODO O NECESARIO PARA SU EJECUCION. | M2 | 75.37
06080073 | RECUBRIMIENTO EN MUROS A BASE DE LOSETA RECTIFICADO EN 1RA. CALIDAD, SUPER GRES, MARCA “cesantoni” O SIMILAR A ESPECIFICACIONES TECNICAS, LINEA BRITTON, PIEDRA EN ACABADO MATE, MODELO LIGHT, DE SECCION 45 X 90 - CMS., 16-CARAS, PEI 4 ALTO TRAFICO, VARIACION ALTA, PASTA BLANCA, SEPARACION DE BOQUILLA 2.0 M.M., RESISTENCIA QUIMICA CONFORME ASTM C650, ABSORCION AL AGUA 3-7% A.S.T.M. C373, MOHS 5-5 ASTM C1028, RESISTENCIA A LA FLEXION = 250 KGS. ISO 10545-4, ASENTADO CON ADHESIVO BCO., EMBOQUILLADO CON JUNTEADOR SIN ARENA EN COLOR DARCK, INCLUYE: MATERIAL, HERRAMIENTA, RECORTES, DESPERDICIOS, MANO DE OBRA Y TODO LO NECESARIO PARA SU EJECUCION. | M2 | 75.37
06000005 | APLANADO EN MUROS A BASE DE MORTERO MIXTO DE 2.0 CM DE ESPESOR A PLOMO Y REGLA, TERMINADO FLOTEADO INCLUYE: PERFILACION, EMBOQUILLADO, REMATES CON VOLTEADOR, ANDAMIAJES, MATERIALES, DESPERDICIOS, MANO DE OBRA, HERRAMIENTA Y TODO LO NECESARIO PARA SU EJECUCION. | M2 | 222.12
06000300 | PINTURA VINILICA DE MARCA Y LINEA INDICADA EN PROYECTO Y/O SUPERVISION EN MUROS Y PLAFONES SOBRE APLANADOS CON ACABADO FINO, INCLUYE: APLICACION A DOS MANOS, SELLADOR VINILICO , REBABEAR ,LIMPIEZA Y PREPARACION DE LA SUPERFICIE, MATERIAL, MANO DE OBRA, ANDAMIAJES Y TODO LO NECESARIO PARA SU EJECUCION. | M2 | 197.43
06000060 | APLANADO EN PLAFON A BASE DE MORTERO YESO - AGUA DE 1.5 CM. DE ESPESOR A NIVEL, ACABADO PULIDO CERRADO, INCLUYE: PERFILACION, REMATES, ANDAMIAJES, MATERIALES, DESPERDICIOS, MANO DE OBRA, HERRAMIENTA Y TODO LO NECESARIO PARA SU EJECUCION (A CUALQUIER ALTURA). | M2 | 51.68
06080074 | SUMINISTRO E INSTALACION DE RECUBRIMIENTO A BASE DE COMPACTO O SOLIDO FENOLICO, MARCA “polyrey” O SIMILAR A AESPECIFICACIONE TECNICAS, ES UN LAMINADO DE ALTA PRESION FABRICADO PARA SUPERFICIES VARIAS HPL, DE 15 M.M. ESPESOR, COLOR JAUN E SAMBRA J024 FA, INSTALADO SOBRE BASTIDOR DE PREFIL TUBULAR, ADOSADO A LA ESTRUCTURA PORTANTE DEL EDIFICIO, CON PIJAS, CABEZA PLANA EN ACERO INOXIDABLE. INCLUYE: MATERIAL, ELABORACION DE BASTIDOR, HERRAMIENTA, MANO DE OBRA Y TODO LO NECESARIO PARA SU EJECUCION. | M2 | 109.6
03050003 | BARRA PARA LAVABOS DE 12 CM DE ESPESOR, FABRICADA A BASE DE CONCRETO F'C= 200KG/CM2, ARMADA CON VARILLA DEL No. 3 @ 15 CM EN AMBOS SENTIDOS, TERMINADO A VUELTA DE PLANA PARA LA COLOCACIÓN DE RECUBRIMIENTO CERAMICO MODELO WOODLAND DE 20X120 CM ASENTADO CON ADHESIVO PORCELANICO, INCLUYE: APERTURA DE MURO PARA ANCLAJE DE BARRA, CIMBRADO, ARMADO, COLADO DESCIMBRADO, RECUBRIMIENTO, EMBOQUILLADO, LIMPIEZA DEL AREA DE TRABAJO Y RETIRO DE SOBRANTES AL LUGAR DE TIRO AUTORIZADO. | M2 | 2.64
TOTAL RECUBRIMIENTOS Y ACABADOS
HERRERÍA TUBULAR Y ESTRUCTURAL
07080082 | SUMINISTRO Y HABILITADO DE ACERO PARA PERGOLADO A BASE DE TUBOS "OC" DE DIAMETRO VARIABLE SEGUN DISEÑO, VIGAS IPR, ANCLADOS A CADENA DE CONCRETO ARMADO , INCLUYE: PLACAS, ANCLAS, CUERDAS Y TUERCAS, SOLDADURA, CORTES, FONDO ANTICORROSIVO, PINTURA DE ESMALTE EN COLOR DE ACUERDO A PROYECTO, ACABADO UNIFORME, DESPERDICIO, MATERIAL, HERRAMIENTA, EQUIPO, MANO DE OBRA Y TODO LO NECESARIO PARA SU EJECUCION. | KG | 4963.14
07080083 | BARANDAL A BASE DE ACERO INOXIDABLE TIPO 304, ACABADO SATINADO PULIDO Y CRISTAL TEMPLADO EN 6.0 M.M. ESPESOR, SUJETADORES REDONDOS DE 1 ¼” Ø, CONECTOR POSTE-PASAMANOS EN TUBULAR DE ¾” Ø EN CALIBRE 16, POSTES TUBULARES DE 2 ½”Ø CAL.16, PASAMANOS TUBULAR DE 2 ½” CAL. 16, BASE CIRCULAR DE ANCLAJE DE 4” Ø CON ESPESOR DE 3/16” Y 3-BARRENOS, MODULADO 1.13 X 1.10 SEGUN DISEÑO | ML | 5.66
TOTAL HERRERÍA TUBULAR Y ESTRUCTURAL
ALUMINIO
08080052 | SUMINISTRO Y COLOCACION DE SOLERA DE ALUMINIO DE 1" X 1/8" ENTRECALLES DE CENEFA, INCLUYE: MATERIAL, MANO DE OBRA, HERRAMIENTA Y TODO LO NECESARIO PARA SU EJECUCION. | ML | 123.62
08080048 | SUMINISTRO E INSTALACION DE MAMPARA SANITARIA, MARCA FENOTEK, LINEA F-1 - MODELO ESTANDAR DE (1.80 MTS. ALTURA), COMPUESTA DE PUERTAS CON ALTURA DE 150-CMS. Y ARRASTRE DE 30-CMS. ACABADO COMPACTO FENOLICO ELABORADO A BASE DE UN COMPUESTO DE HOJAS DE FIBRA CELULOSA, IMPREGHNADAS CON RESINAS FENOLICAS, AMBAS CARAS ESTAN REVESTIDAS DE PAPEL DECORATIVO IMPREGNADO DE RESINAS MELAMINICAS, TODO ESTO FUSIONADO CON ALTA PRESION A 1000 LIBRAS POR PULGADA CUADRADA Y SOMETIDO A UNA TEMPERATURA DE 260 GRADOS CENTRIGRADOS, MARCA FORMICA, DE 12.7 M.M. DE ESPESOR, COLOR NARANJA, CODIGO, CON PERFIL DE MACHIMBRADO PARA BLOQUEO VISUAL AL INTERIOR DEL SANITARIO, BISAGRAS DE ACERO INOXIDABLE CAL.-12, CON CORTE DIAGONAL PARA CIERRE AUTOMATICO DE LA PUERTA, CERROJO RECTANGULAR DE ACERO INOXIDABLE TIPO 304, CAL.-12, CON AVISO DE OCUPACION EN COLORES VERDE/ROJO, ASI MISMO PANEL LATERAL DE LA MISMA MARCA, CON MATERIAL DE LAS MISMAS CARACTERISTICAS ANTERIORES, EN SECCION 150-CMS. DE ALTURA Y 30-CMS. DE ARRASTRE, FIJADO A MURO Y A PILASTRA CON HERRAJES DE ACERO INOXIDABLE TIPO 304, CAL.-12, PILASTRAS CON PERFIL MACHIMBRADO PARA COMPLEMENTAR EL BLOQUE VISUAL AL INTERIOR DEL SANITARIO, SISTEMA DE FIJACION A PISO CON TAQUETES METALICOS DE 5/8”, CON BARRA MAQUINADA DE ACERO INOXIDABLE DE 1” 1/8” DE ?, TIPO 303, CON FUNDA Y CHAPETON, CUMPLE CON LA NORMATIVIDAD DE RESISTENCIA EN 438:2005, ISO 45864 NEEMALD3, RESISTENTE A LA ABRASION, IMPACTO, HUMEDAD Y AL GRAFFITI ( PARA 4 MODULOS SANITARIOS Y 4 REGADERAS) | PZA | 1
08080049 | SUMINISTRO E INSTALACION DE MAMPARA SANITARIA, MARCA FENOTEK, LINEA F-1 - MODELO ESTANDAR DE (1.80 MTS. ALTURA), COMPUESTA DE PUERTAS CON ALTURA DE 150-CMS. Y ARRASTRE DE 30-CMS. ACABADO COMPACTO FENOLICO ELABORADO A BASE DE UN COMPUESTO DE HOJAS DE FIBRA CELULOSA, IMPREGHNADAS CON RESINAS FENOLICAS, AMBAS CARAS ESTAN REVESTIDAS DE PAPEL DECORATIVO IMPREGNADO DE RESINAS MELAMINICAS, TODO ESTO FUSIONADO CON ALTA PRESION A 1000 LIBRAS POR PULGADA CUADRADA Y SOMETIDO A UNA TEMPERATURA DE 260 GRADOS CENTRIGRADOS, MARCA FORMICA, DE 12.7 M.M. DE ESPESOR, COLOR NARANJA, CODIGO, CON PERFIL DE MACHIMBRADO PARA BLOQUEO VISUAL AL INTERIOR DEL SANITARIO, BISAGRAS DE ACERO INOXIDABLE CAL.-12, CON CORTE DIAGONAL PARA CIERRE AUTOMATICO DE LA PUERTA, CERROJO RECTANGULAR DE ACERO INOXIDABLE TIPO 304, CAL.-12, CON AVISO DE OCUPACION EN COLORES VERDE/ROJO, ASI MISMO PANEL LATERAL DE LA MISMA MARCA, CON MATERIAL DE LAS MISMAS CARACTERISTICAS ANTERIORES, EN SECCION 150-CMS. DE ALTURA Y 30-CMS. DE ARRASTRE, FIJADO A MURO Y A PILASTRA CON HERRAJES DE ACERO INOXIDABLE TIPO 304, CAL.-12, PILASTRAS CON PERFIL MACHIMBRADO PARA COMPLEMENTAR EL BLOQUE VISUAL AL INTERIOR DEL SANITARIO, SISTEMA DE FIJACION A PISO CON TAQUETES METALICOS DE 5/8”, CON BARRA MAQUINADA DE ACERO INOXIDABLE DE 1” 1/8” DE ?, TIPO 303, CON FUNDA Y CHAPETON, CUMPLE CON LA NORMATIVIDAD DE RESISTENCIA EN 438:2005, ISO 45864 NEEMALD3, RESISTENTE A LA ABRASION, IMPACTO, HUMEDAD Y AL GRAFFITI ( PARA 2 MODULOS SANITARIOS, 4 REGADERAS Y 3 MINGITORIOS ) | PZA | 1
08080050 | SUMINISTRO E INSTALACION DE PUERTA TAMBOR CON MIRILLA A BASE DE BASTIDOR EN PTR DE ACERO NEGRO DE 1 ½” SOLADADO PERIMETRALMENTE, RECUBIERTO EN SUS 2-CARAS A BASE DE COMPACTO O SOLIDO FENOLICO, MARCA “polyrey” O SIMILAR, COLOR JAUNE SAMBRA J024 FA, INCLUYE BISAGRAS ACERADAS DE LIBRO 4”, ASI COMO CHAPA DE SEGURIDAD DE 4-PASOS MARCA PHILLIPS.SECCION 1.10 X 2.40 MT. | PZA | 2
08080051 | SUMINISTRO E INSTALACION DE PUERTA TAMBOR CON MIRILLA A BASE DE BASTIDOR EN PTR DE ACERO NEGRO DE 1 ½” SOLADADO PERIMETRALMENTE, RECUBIERTO EN SUS 2-CARAS A BASE DE COMPACTO O SOLIDO FENOLICO, MARCA “polyrey” O SIMILAR, COLOR JAUNE SAMBRA J024 FA, INCLUYE BISAGRAS ACERADAS DE LIBRO 4”, ASI COMO CHAPA DE SEGURIDAD DE 4-PASOS MARCA PHILLIPS.SECCION 0.80 X 2.40 MT. | PZA | 6
08080053 | SUMINMISTRO E INSTALACION DE PROTECCION O VENTILACION A BASE DEL SISTEMA DE LOUVERS EN ALUMINIO COLOR NEGRO ESTACIONARIO DE VENTILACION INDUSTRIAL CON MARCO DE 3” Y ALETAS FIJAS A 45°, MARCA NAMM, MODELO HL 345. O SIMILAR EN CALIDAD Y ESPECIFICACIONES, INCLUYE, MATERIAL DE FIJACION, HERRAMIENTAS, MANO DE OBRA Y TODO LO NECESARIO PARA SU EJECUCION. DIVIDIDA EN TRES CLAROS DE 1.14 X 0.60 MT CADA UNO, SECCION TOTAL 3.46 X 0.60 METROS. | PZA | 2
08080054 | FACHADA INTEGRAL A BASE DE CRISTAL TEMPLADO DE 9.0 MM. ESPESOR, COLOR TINTEX VERDE, FIJADO SOBRE BASTIDOR EN PERFIL DE ALUMINIO ESTRUCTURAL DE 6" X 2 1/2", EN COLOR NEGRO G-2 SATINADO COLOCADO POR EL EXTERIOR, CON CINTA NORTON Y SELLAR CON SILICONA, SECCION SEGÚN DISEÑO. | M2 | 104.63
08070006M | SUMINISTRO Y COLOCACIÓN DE PUERTA DE VIDRIO TEMPLADO DE 9 MM. DE ESPESOR, SECCIÓN 1.20 X 2.40 MTS. INCLUYE: BISAGRAS HIDRÁULICAS Y JALADERAS TIPO H DE ACERO INOXIDABLE, INCLUYE: MATERIAL, MANO DE OBRA, HERRAMIENTA, EQUIPO Y TODO LO NECESARIO PARA SU EJECUCIÓN. | PZA | 2
TOTAL ALUMINIO
INSTALACIÓN HIDRÁULICA Y MUEBLES DE BAÑO
12074168 | SUMNISTRO, TENDIDO Y CONEXIÓN DE PPR DE 63 MM ( 2") , SOLDADO POR TERMOFUSIÓN, NORMA MEXICANA NMX-E-226/2-1998-SCFI, INCLUYE: MATERIALES, DESPREDICIOS, MANO DE OBRA, EQUIPO, HERRAMIENTA Y TODO LO NECESARIO PARA SU EJECUCIÓN. | ML | 19.51
12074169 | SUMNISTRO, TENDIDO Y CONEXIÓN DE TUBERIA DE PPR DE 50 MM (1 1/2"), SOLDADO POR TERMOFUSIÓN, NORMA MEXICANA NMX-E-226/2-1998-SCFI, INCLUYE: MATERIALES, DESPREDICIOS, MANO DE OBRA, EQUIPO, HERRAMIENTA Y TODO LO NECESARIO PARA SU EJECUCIÓN. | ML | 17.04
12074170 | SUMNISTRO, TENDIDO Y CONEXIÓN DE TUBERIA PPR DE 40 MM ( 1 1/4"), SOLDADO POR TERMOFUSIÓN, NORMA MEXICANA NMX-E-226/2-1998-SCFI, INCLUYE: MATERIALES, DESPREDICIOS, MANO DE OBRA, EQUIPO, HERRAMIENTA Y TODO LO NECESARIO PARA SU EJECUCIÓN. | ML | 9
12074171 | SUMNISTRO, TENDIDO Y CONEXIÓN DE TUBERIA PPR DE 20 MM (1/2"), SOLDADO POR TERMOFUSIÓN, NORMA MEXICANA NMX-E-226/2-1998-SCFI, INCLUYE: MATERIALES, DESPREDICIOS, MANO DE OBRA, EQUIPO, HERRAMIENTA Y TODO LO NECESARIO PARA SU EJECUCIÓN. | ML | 16.6
12074206 | SUMINISTRO Y COLOCACIÓN DE TEE DE 63 MM ( 2") Ø PPR, SOLDADO POR TERMOFUSIÓN, NORMA MEXICANA NMX-E-226/2-1998-SCFI, INCLUYE: MATERIALES, MANO DE OBRA, HERRAMIENTA Y TODO LO NECESARIO PARA SU EJECUCIÓN. | PZA | 1
12074207 | SUMINISTRO Y COLOCACIÓN DE TEE DE 50 MM ( 1 1/2") Ø TUBERIA PPR, SOLDADO POR TERMOFUSIÓN, NORMA MEXICANA NMX-E-226/2-1998-SCFI, INCLUYE: MATERIALES, MANO DE OBRA, HERRAMIENTA Y TODO LO NECESARIO PARA SU EJECUCIÓN. | PZA | 16
12074180 | SUMINISTRO Y COLOCACIÓN DE COPLE DE 63 MM ( 2") Ø PPR, SOLDADO POR TERMOFUSIÓN, NORMA MEXICANA NMX-E-226/2-1998-SCFI, INCLUYE: MATERIALES, MANO DE OBRA, HERRAMIENTA Y TODO LO NECESARIO PARA SU EJECUCIÓN. | PZA | 5
12000585 | SUMINISTRO Y COLOCACION DE VALVULA DE COMPUERTA SOLDABLE DE 1" DE DIAMETRO, INCLUYE: MATERIAL, MANO DE OBRA, HERRAMIENTA Y TODO LO NECESARIO PARA SU EJECUCION. | PZA | 3
12074194 | SUMINISTRO Y COLOCACIÓN DE REDUCCIÓN 63 X 50 MM ( 2" X 1 1/2" ) Ø PPR, SOLDADO POR TERMOFUSIÓN, NORMA MEXICANA NMX-E-226/2-1998-SCFI, INCLUYE: MATERIALES, MANO DE OBRA, HERRAMIENTA Y TODO LO NECESARIO PARA SU EJECUCIÓN. | PZA | 3
12074196 | SUMINISTRO Y COLOCACIÓN DE REDUCCIÓN 50 X 40 MM ( 1 1/2" X 1 1/4" ) Ø TUBERIA PPR, SOLDADO POR TERMOFUSIÓN, NORMA MEXICANA NMX-E-226/2-1998-SCFI, INCLUYE: MATERIALES, MANO DE OBRA, HERRAMIENTA Y TODO LO NECESARIO PARA SU EJECUCIÓN. | PZA | 10
12074197 | SUMINISTRO Y COLOCACIÓN DE REDUCCIÓN 50 X 32 MM ( 1 1/2" X 1" ) Ø PPR, SOLDADO POR TERMOFUSIÓN, NORMA MEXICANA NMX-E-226/2-1998-SCFI, INCLUYE: MATERIALES, MANO DE OBRA, HERRAMIENTA Y TODO LO NECESARIO PARA SU EJECUCIÓN. | PZA | 9
12074201 | SUMINISTRO Y COLOCACIÓN DE REDUCCIÓN 32 X 20 MM ( 1" X 1/2" ) Ø PPR, SOLDADO POR TERMOFUSIÓN, NORMA MEXICANA NMX-E-226/2-1998-SCFI, INCLUYE: MATERIALES, MANO DE OBRA, HERRAMIENTA Y TODO LO NECESARIO PARA SU EJECUCIÓN. | PZA | 8
12074173 | SUMINISTRO Y COLOCACIÓN DE CODO 90° PPR 63 MM ( 2") Ø, SOLDADO POR TERMOFUSIÓN, NORMA MEXICANA NMX-E-226/2-1998-SCFI, INCLUYE: MANO DE OBRA, MANTERIALES, HERRAMIENTA, DESPERDICIOS Y TODO LO NECESARIO PARA SU EJECUCIÓN | PZA | 1
12074175 | SUMINISTRO Y COLOCACIÓN DE CODO 90° TUBERIA PPR 40 MM ( 1 1/4") Ø, SOLDADO POR TERMOFUSIÓN, NORMA MEXICANA NMX-E-226/2-1998-SCFI, INCLUYE: MANO DE OBRA, MANTERIALES, HERRAMIENTA, DESPERDICIOS Y TODO LO NECESARIO PARA SU EJECUCIÓN. | PZA | 20
12074176 | SUMINISTRO Y COLOCACIÓN DE CODO 90° PPR20 MM ( 1/2") Ø, SOLDADO POR TERMOFUSIÓN, NORMA MEXICANA NMX-E-226/2-1998-SCFI, INCLUYE: MANO DE OBRA, MANTERIALES, HERRAMIENTA, DESPERDICIOS Y TODO LO NECESARIO PARA SU EJECUCIÓN | PZA | 18
12033401 | SUMINISTRO Y COLOCACIÓN DE CODO 90° TUBERIA PPR 32 MM (1") Ø, SOLDADO POR TERMOFUSIÓN, NORMA MEXICANA NMX-E-226/2-1998-SCFI, INCLUYE: MANO DE OBRA, MANTERIALES, HERRAMIENTA, DESPERDICIOS Y TODO LO NECESARIO PARA SU EJECUCIÓN. | PZA | 1
12080012 | SUMINISTRO Y COLOCACIÓN DE LLAVE ESTOPERA DE 13 MM.( 1/2") DE DIAMETRO, INCLUYE: MATERIALES, MANO DE OBRA, HERRAMIENTA, EQUIPO Y TODO LO NECESARIO PARA SU EJECUCIÓN. | PZA | 8
12080097JR | SUMINISTRO Y COLOCACIÓN DE CONECTOR DE PPR, ROSCA INTERIOR DE 20 MM ( 1/2") Ø, SOLDADO POR TERMOFUSIÓN, NORMA MEXICANA NMX-E-226/2-1998-SCFI, INCLUYE: MATERIALES, MANO DE OBRA, HERRAMIENTA Y TODO LO NECESARIO PARA SU EJECUCIÓN. | PZA | 2
12001013 | SUMINISTRO Y COLOCACION DE CONECTOR MACHO DE 20 MM (1/2") DE PPR SOLDADO POR TERMOFUSIÓN NORMA MEXICANA NMX-E-226/2-1998-SCFI. INCLUYE: MATERIAL, MANO DEOBRA, HERRAMIENTA, EQUIPO Y TODO LO NECESARIO PARA SU EJECUCION. | PZA | 6
12001015 | SUMINISTRO Y COLOCACION DE CONECTOR MACHO DE 32 MM (1") DE PPR SOLDADO POR TERMOFUSIÓN NORMA MEXICANA NMX-E-226/2-1998-SCFI. INCLUYE: MATERIAL, MANO DEOBRA, HERRAMIENTA, EQUIPO Y TODO LO NECESARIO PARA SU EJECUCION. | PZA | 6
12001016 | SUMINISTRO Y COLOCACION DE CONECTOR MACHO DE 40 MM (1 1/4") DE PPR SOLDADO POR TERMOFUSIÓN NORMA MEXICANA NMX-E-226/2-1998-SCFI. INCLUYE: MATERIAL, MANO DEOBRA, HERRAMIENTA, EQUIPO Y TODO LO NECESARIO PARA SU EJECUCION. | PZA | 10
12080116 | SUMINISTRO E INSTALACION DE MICROMEDIDOR CON CUERPO Y CONECXIONES DE LATON CON ALIMENTACION DE 1" PARA AGUA POTABLE, INCLUYE: ,ATERIAL, HERRAMIENTA, MANO DE OBRA Y TODO LO NECESARIO PARA SU EJECUCION. | PZA | 1
12060021 | SUMINISTRO Y COLOCACION DE MINGITORIO SECO SISTEMA TDS GOBI MARCA HELVEX MODELO MG GOBI TDS INCLUYE: MATERIALES, MANO DE OBRA, HERRAMIENTA Y TODO LO NECESARIO PARA SU EJECUCION. | PZA | 3
12080072 | SUMINISTRO Y COLOCACION DE DIFUSOR AMBIENTAL, MARCA JOFEL, MODELO AI9000, COLOR BLANCO CON APLIQUE AZUL, DIMENSIONES 24.2 CENTIMETROS DE ALTO X 9 CENTIMETROS DE LARGO X 8.7 CENTIMETROS DE ANCHO, O SIMILAR EN CALIDAD, DISEÑO Y ESPECIFICACIONES TÉCNICAS. INCLUYE: MATERIALES, HERRAMIENTA, MANO DE OBRA Y TODO LO NECESARIO PARA SU EJECUCION. | PZA | 6
12080104 | SUMINISTRO Y COLOCACIÓN DE WC ELONGADO MODELO TERRA FLUX, LINEA INSTITUCIONAL MARCA CATO COLOR BLANCO, CON ASIENTO ALARGADO COLOR BLANCO, CON UNA DESCARGA DE 4.8 LPD, CON SPUD DE 38MM 1 1/2", SELLO HIDRAULICO DE 2 1/2", ALTURA CONFORT PLUS, CUMPLIENDO CON LA NORMA NOM-009-CONAGUA-2001. INCLUYE: MATERIAL, MANO DE OBRA, HERRAMIENTA, EQUIPO Y TODO LO NECESARIO PARA SU EJECUCIÓN. | PZA | 6
12080023 | SUMINISTRO Y COLOCACION DE LLAVE DE NARIZ LINEA INOX ACABADO ACERO INOXIDABLE MCA. URREA MOD.18LINOX, INCLUYE: MATERIAL, HERRAMIENTA, MANO DE OBRA Y TODO LO NECESARIO PARA SU EJECUCION. | PZA | 2
12100317 | SUMINISTRO Y COLOCACION DE CESPOL LAVABO/OVALIN MARCA URREA ACABADO CROMO, MODELO 207, INCLUYE: MATERIALES, MANO DE OBRA , HERRAMIENTA Y TODO LO NECESARIO PARA SU EJECUCION . | PZA | 8
12080013 | SUMINSTRO Y COLOCACION DE ALIMENTADOR FLEXIBLE PARA LAVABO O WC, DE 40 A 70 CMS, INCLUYE: MATERIAL, HERRAMIENTA, MANOP DE OBRA Y TODO LO NECESARIO PARA SU EJECUCION. | PZA | 8
12080117 | SUMINISTRO Y COLOCACION DE LLAVE ELECTRONICA PARA LAVABO MOD. TV-395 HELVEX INCLUYE: MATERIAL, MANO DE OBRA, HERRAMIENTA Y TODO LO NECESARIO PARA SU EJECUCION. | PZA | 8
12080118 | SUMINSTRO Y COLOCACION DE FLUXOMETRO DE PEDAL EXPUESTO PARA W.C. MARCA HELVEX, MODELO 310-32 CROMO, INCLUYE: MATERIALES, MANO DE OBRA , HERRAMIENTA Y TODO LO NECESARIO PARA SU EJECUCION . | PZA | 6
12060016 | SUMINISTRO Y COLOCACION DE SECADOR DE MANOS CON SENSOR ELECTRONICO, MARCA URREA, MODELO 3360, INCLUYE: MATERIALES, MANO DE OBRA, HERRAMIENTA Y TODO LO NECESARIO PARA SU EJECUCION | PZA | 2
12074046 | SUMINISTRO Y COLOCACIÓN DE BARRA DE SEGURIDAD MARCA HELVEX RECTA SATINADA DE 700 MM. EN ACERO INOXIDABLE MODELO B-700-S. INCLUYE: MATERIAL, MANO DE OBRA, HERRAMIENTA, EQUIPO Y TODO LO NECESARIO PARA SU EJECUCIÓN. | PZA | 4
12080017 | SUMINISTRO Y COLOCACION DE BARRA CROMADA PARA PERSONAS CON DISCAPACIDAD.MODELO B-066S, MACA HELVEX, INCLUYE: MATERIAL, MANO DE OBRA, HERRAMIENTA Y TODO LO NECESARIO PARA SU EJECUCION. | PZA | 4
12080018 | SUMINISTRO Y COLOCACION DE DISPENSADOR DE PAPEL HIGIENICO MOD. TABARCA MINI CLAVE PH41300 MCA. JOFEL, INCLUYE: TODO LO NECESARIO PARA SU EJECUCION. | PZA | 6
12080014 | SUMINISTRO Y COLOCACION DE DISPENSADOR DE TOALLA EN ROLLO MOD. PALANCA MATIC, CLAVE PT51010 MCA. JOFEL, INCLUYE: TODO LO NECESARIO PARA SU EJECUCION. | PZA | 2
12080015 | SUMINISTRO Y COLOCACION DE DISPENSADOR DE JABON RELLENABLE MODELO AZUR MINI, CLAVE AC 85000 MARCA JOFEL O SIMILAR EN CALIDAD, DISEÑO Y ESPECIFICACIONES TÉCNICAS., INCLUYE: MATERIAL, HERRAMIENTA, MANO DE OBRA Y TODO LO NECESARIO PARA SU EJECUCION. | PZA | 4
12080072M | SUMINISTRO Y COLOCACION DE DIFUSOR AMBIENTAL, MARCA JOFEL, MODELO AI9000, COLOR BLANCO CON APLIQUE AZUL, DIMENSIONES 24.2 CENTIMETROS DE ALTO X 9 CENTIMETROS DE LARGO X 8.7 CENTIMETROS DE ANCHO, INCLUYE: MATERIALES, HERRAMIENTA, MANO DE OBRA Y TODO LO NECESARIO PARA SU EJECUCION. | PZA | 2
12000006 | SUMINISTRO Y COLOCACION DE ACOMETIDA HIDRAULICA DE AGUA POTABLE A BASE DE TUBERIA DE COBRE, INC: CONEXIONES, (ABRAZADERA, CONECTORES, VALVULAS, ETC.) EXCAVACION, RELLENO DE MATERIALES, DESPERDICIOS, MANO DE OBRA, HERRAMIENTA Y TODO LO NECESARIO PARA SU EJECUCION. | PZA | 1
12070001 | SUMINISTRO Y COLOCACION DE LLAVES DE MONOMANDO DE EMPOTRAR PARA REGADERA O TINA YAZ MARCA URREA MODELO 683YZ, ACABADO CROMADO. INCLUYE. MATERIAL, MANO DE OBRA, HERRAMIENTA Y TODO LO NECESARIO PARA SU EJECION. | PZA | 8
12074005 | SUMINISTRO Y COLOCACION DE REGADERA CON BRAZO Y CHAPETON " PUNTO " ACABADO CROMO MARCA URREA MODELO 2094 B INCLUYE: MATERIALES, MANO DE OBRA, HERRAMIENTA Y TODO LO NECESARIO PARA SU EJECUCION. | PZA | 8
12033335 | SUMINISTRO Y COLOCACION DE COLADERA REDONDA SALIDA LATERAL ACERO INOXIDABLE. INCLUYE: MATERIALES, MANO DE OBRA, HERRAMIENTA Y TODO LO NECESARIO PARA SU EJECUCION. | PZA | 8
TOTAL INSTALACIÓN HIDRÁULICA Y MUEBLES DE BAÑO
INSTALACIÓN SANITARIA
13080006M | SUMINISTRO Y TENDIDO DE TUBO DE PVC SANITARO PARA CEMENTAR INCLUYE: MATERIAL, MANO DE OBRA, HERRAMIENTA Y TODO LO NECESARIO PARA SU EJECUCION. DE 2" (50 MM) DE DIAMETRO. | ML | 23.26
13080007M | SUMINISTRIO Y TENDIDO DE TUBO DE PVC SANITARO PARA CEMENTAR INCLUYE: MATERIAL, MANO DE OBRA, HERRAMIENTA Y TODO LO NECESARIO PARA SU EJECUCION. DE 4" (100 MM) DE DIAMETRO. | ML | 33
13080008M | SUMINISTRO Y TENDIDO DE TUBO DE PVC SANITARO PARA CEMENTAR INCLUYE: EXCAVACION, RELLENO, MATERIAL, MANO DE OBRA, HERRAMIENTA Y TODO LO NECESARIO PARA SU EJECUCION. DE 6" (150 MM) DE DIAMETRO. | ML | 47.24
13030001M | SUMINISTRO Y COLOCACION DE COPLE DE PVC SANITARIO DE 6" (150 MM) INCLUYE: MATERIAL, MANO DE OBRA, HERRAMIENTA Y TODO LO NECESARIO PARA SU EJECUCION. | PZA | 3
13080002 | SUMINISTRO Y COLOCACION DE CODO DE P.V.C. SANITARIO DE 90°X100 MM, NORMA MEXICANA NMX-E-199/1. INCLUYE: MATERIALES, LIMPIADOR, PEGAMENTO, MANO DE OBRA, HERRAMIENTA Y TODO LO NECESARIO PARA SU EJECUCION | PZA | 10
13080003 | SUMINISTRO Y COLOCACION DE CODO DE P.V.C. SANITARIO DE 90°X50 MM, NORMA MEXICANA NMX-E-199/1. INCLUYE: MATERIALES, LIMPIADOR, PEGAMENTO, MANO DE OBRA, HERRAMIENTA Y TODO LO NECESARIO PARA SU EJECUCION | PZA | 21
13100038 | SUMINISTRO Y COLOCACION DE CODO DE P.V.C. SANITARIO DE 50MM X 45 GRADOS INCLUYE: MATERIAL, MANO DE OBRA, HERRAMIENTA, EQUIPO Y TODO LO NECESARIO PARA SU EJECUCION. | PZA | 3
13100039 | SUMINISTRO Y COLOCACION DE YEE DE P.V.C. SANITARIO DE 50 X 50 MM, NORMA MEXICANA NMX-E-199/1. INCLUYE: MATERIAL, MANO DE OBRA, HERRAMIENTA, EQUIPO Y TODO LO NECESARIO PARA SU EJECUCION. | PZA | 6
13000005 | SUMINISTRO Y COLOCACION DE COLADERA MARCA HELVEX, MODELO C-24, INCLUYE: MATERIALES, CONEXIONES, MANO DE OBRA, HERRAMIENTA Y TODO LO NECESARIO PARA SU EJECUCION. | PZA | 2
13060008 | REGISTRO DE SECCION DE 0.40 X 0.60 CON UNA PROFUNDIDAD DE 0.50 M A BASE DE MURO CON ESPESOR DE 14 CMS CON TABICON DE CONCRETO TIPO PESADO DE SECCION DE 10 X 14 X 28 JUNTEADO CON MORTERO CEMENTO ARENA 1:5, ARMADO CON ALAMBRON, ESPESOR DE 4 CMS. CON F'C= 150 KG/CM2, MARCO Y CONTRAMARCO DE ANGULO COMERCIAL, APLANADO INTERIOR CON MORTERO CEMENTO-ARENA 1:3, ACABADO PULIDO, PLANTILLA A BASE DE CONCRETO SIMPLE DE F'C= 150 KG/CM2, MATERIALES, MANO DE OBRA, HERRAMIENTA Y TODO LO NECESARIO PARA SU EJECUCION. | PZA | 8
TOTAL INSTALACIÓN SANITARIA
INSTALACIÓN ELÉCTRICA
16100011 | SUMINISTRO Y COLOCACION DE TRANSFORMADOR TRIFASICO DE DISTRIBUCION DE 45 KVA,13200 220127 V. TIPO POSTE, INCLUYE: SISTEMA DE TIERRAS, MATERIALES, DESPERDICIOS, MANO DE OBRA, HERRAMIENTA Y TODO LO NECESARIO PARA SU EJECUCION. | PZA | 1
16000347 | SUMINISTRO Y COLOCACION DE EQUIPO DE MEDICION, INCLUYE: BASE SOQUET 7 X 200 AMP., MUFA Y TUBO CONDUIT DE 3", CABLE THW CAL. 4/0 Y CABLE DE CU DESNUDO #2 Y ARERRIZAJE DE BASE SOQUET Y FIJACION Y TODO LO NECESARIO PARA SU COLOCACION. | PZA | 1
15160029 | SUMINISTRO Y CONEXIÓN DE INTERRUPTOR TERMOMAGNÉTICO DE 3 POLOS X 150 AMP; INCLUYE: MATERIAL, MANO DE OBRA, HERRAMIENTA Y TODO LO NECESARIO PARA SU EJECUCIÓN. | PZA | 2
15100132 | SUMINISTRO, COLOCACION, CONEXION Y FIJACION DE TABLERO DE CONTROL MODELO NQ184AB100-F/S MARCA SQUARE-D O SIMILAR, INCLUYE: MANIOBRAS, FIJACION, CONEXION, MATERIALES, MANO DE OBRA, HERRAMIENTA Y TODO LO NECESARIO PARA SU EJECUCION. | PZA | 1
16200049A | SUMINISTRO Y COLOCACION DE GABINETE PARA INTERRUPTOR TIPO NEMA 3R, SIN INTERRUPTOR, INCLUYE: MATERIALES, FIJACION, MANO DE OBRA HERRAMIENTA Y TODO LO NECESARIO PARA SU EJECUCION | PZA | 1
15000300 | SUMINISTRO Y CONEXION DE INTERRUPTOR TERMOMAGNETICO DE 1 POLO DE 15 A 50 AMPERES INCLUYE: CONEXIONES, MATERIALES, DESPERDICIOS, MANO DE OBRA, HERRAMIENTA Y TODO LO NECESARIO PARA SU EJECUCION. | PZA | 6
15000302 | SUMINISTRO Y CONEXION DE INTERRUPTOR TERMOMAGNETICO DE 2 POLO DE 10 A 60 AMPERES. INCLUYE. CONEXIONES, MATERIALES, DESPERDICIOS, MANO DE OBRA, HERRAMIENTA Y TODO LO NECESARIO PARA SU EJECUCION. | PZA | 1
15080944 | SUMINISTRO Y CONEXION DE INTERRUPTOR TERMOMAGNETICO GFCI DE 2 POLOS DE 30 AMPERES, INCLUYE: CONEXIONES, MATERIALES, DESPERDICIOS, MANO DE OBRA, HERRAMIENTA Y TODO LO NECESARIO PARA SU EJECUCION. | PZA | 1
15000451 | SUMINISTRO, TENDIDO Y CONEXION DE CABLE THW CALIBRE 12 MARCA CONDUMEX O SIMILAR, INCLUYE: MATERIALES, DESPERDICOS, MANO DE OBRA, HERRAMIENTA, EQUIPO Y TODO LO NECESARIO PARA SU EJECUCION. | ML | 559
15000480 | SUMINISTRO, TENDIDO Y CONEXION DE CABLE AWG CALIBRE 12 DE COBRE DESNUDO MARCA CONDUMEX O SIMILAR, INCLUYE: MATERIALES, DESPERDICOS, MANO DE OBRA, HERRAMIENTA, EQUIPO Y TODO LO NECESARIO PARA SU EJECUCION. | M | 353.5
15000452 | SUMINISTRO, TENDIDO Y CONEXION DE CABLE THW CALIBRE 10 MARCA CONDUMEX O SIMILAR, INCLUYE: MATERIALES, DESPERDICOS, MANO DE OBRA, HERRAMIENTA, EQUIPO Y TODO LO NECESARIO PARA SU EJECUCION. | M | 272
15000453 | SUMINISTRO, TENDIDO Y CONEXION DE CABLE THW CALIBRE 8 MARCA CONDUMEX O SIMILAR, INCLUYE: MATERIALES, DESPERDICOS, MANO DE OBRA, HERRAMIENTA, EQUIPO Y TODO LO NECESARIO PARA SU EJECUCION. | M | 45
15000454 | SUMINISTRO, TENDIDO Y CONEXION DE CABLE THW CALIBRE 6 MARCA CONDUMEX O SIMILAR, INCLUYE: MATERIALES, DESPERDICOS, MANO DE OBRA, HERRAMIENTA, EQUIPO Y TODO LO NECESARIO PARA SU EJECUCION. | M | 150
15000485 | SUMINISTRO, TENDIDO Y CONEXION DE CABLE AWG CALIBRE 6 DE COBRE DESNUDO MARCA CONDUMEX O SIMILAR, INCLUYE: MATERIALES, DESPERDICOS, MANO DE OBRA, HERRAMIENTA, EQUIPO Y TODO LO NECESARIO PARA SU EJECUCION. | ML | 106
15000455 | SUMINISTRO, TENDIDO Y CONEXION DE CABLE THW CALIBRE 4 MARCA CONDUMEX O SIMILAR, INCLUYE: MATERIALES, DESPERDICOS, MANO DE OBRA, HERRAMIENTA, EQUIPO Y TODO LO NECESARIO PARA SU EJECUCION. | ML | 109.5
15000486 | SUMINISTRO, TENDIDO Y CONEXION DE CABLE AWG CALIBRE 4 DE COBRE DESNUDO MARCA CONDUMEX O SIMILAR, INCLUYE: MATERIALES, DESPERDICOS, MANO DE OBRA, HERRAMIENTA, EQUIPO Y TODO LO NECESARIO PARA SU EJECUCION. | ML | 12
15000487 | SUMINISTRO, TENDIDO Y CONEXION DE CABLE AWG CALIBRE 2 DE COBRE DESNUDO MARCA CONDUMEX O SIMILAR, INCLUYE: MATERIALES, DESPERDICOS, MANO DE OBRA, HERRAMIENTA, EQUIPO Y TODO LO NECESARIO PARA SU EJECUCION. | ML | 80
15000420 | SUMINISTRO Y TENDIDO DE TUBO CONDUIT DE FIERRO GALVANIZADO PARED DELGADA DE 13 MM. DIAM. INCLUYE: CONEXIONES, TRAZO, EXCAVACION, RELLENO, MATERIAL, MANO DE OBRA, HERRAMIENTA Y TODO LO NECESARIO PARA SU EJECUCION. | ML | 249.5
15000421 | SUMINISTRO Y TENDIDO DE TUBO CONDUIT DE FIERRO GALVANIZADO PARED DELGADA DE 19 MM. DIAM. INCLUYE: CONEXIONES, TRAZO, EXCAVACION, RELLENO, MATERIAL, MANO DE OBRA, HERRAMIENTA Y TODO LO NECESARIO PARA SU EJECUCION. | ML | 42
15000433 | SUMINISTRO Y TENDIDO DE TUBO CONDUIT DE FIERRO GALVANIZADO PARED GRUESA DE 32 MM. DIAM. INCLUYE: CONEXIONES, TRAZO, EXCAVACION, RELLENO, MATERIAL, MANO DE OBRA, HERRAMIENTA Y TODO LO NECESARIO PARA SU EJECUCION. | ML | 10.5
15000400 | SUMINISTRO Y TENDIDO DE TUBO CONDUIT P.V.C. TIPO R-1 (PESADO) DE 13 MM DE DIAMETRO MARCA PLATICOS REX, OMEGA, DURALON O SIMILAR, INCLUYE: CONEXIONES, TRAZO, EXCAVACIONES, RELLENO, MATERIAL, MANO DE OBRA, HERRAMIENTA Y TODO LO NECESARIO PARA SU EJECUCION. | ML | 36
15000401 | SUMINISTRO Y TENDIDO DE TUBO CONDUIT P.V.C. TIPO R-1 (PESADO) DE 19 MM DE DIAMETRO MARCA PLATICOS REX, OMEGA, DURALON O SIMILAR, INCLUYE: CONEXIONES, TRAZO, EXCAVACIONES, RELLENO, MATERIAL, MANO DE OBRA, HERRAMIENTA Y TODO LO NECESARIO PARA SU EJECUCION. | ML | 18
15080011 | SUMINISTRO Y COLOCACION DE CAJA CUADRADA METALICA CON TAPA 6" X 6". INCLUYE: MATERIAL, HERRAMIENTA, MANO DE OFRA Y TODO LO NECESARIO PARA SU EJECUCION. | PZA | 6
15000435 | SUMINISTRO Y TENDIDO DE TUBO CONDUIT DE FIERRO GALVANIZADO PARED GRUESA DE 50 MM. DIAM. INCLUYE: CONEXIONES, TRAZO, EXCAVACION, RELLENO, MATERIAL, MANO DE OBRA, HERRAMIENTA Y TODO LO NECESARIO PARA SU EJECUCION. | ML | 80
15000402 | SUMINISTRO Y TENDIDO DE TUBO CONDUIT P.V.C. TIPO R-1 (PESADO) DE 25 MM DE DIAMETRO MARCA PLATICOS REX, OMEGA, DURALON O SIMILAR, INCLUYE: CONEXIONES, TRAZO, EXCAVACIONES, RELLENO, MATERIAL, MANO DE OBRA, HERRAMIENTA Y TODO LO NECESARIO PARA SU EJECUCION. | M | 51.5
15000403 | SUMINISTRO Y TENDIDO DE TUBO CONDUIT P.V.C. TIPO R-1 (PESADO) DE 32 MM DE DIAMETRO MARCA PLATICOS REX, OMEGA, DURALON O SIMILAR, INCLUYE: CONEXIONES, TRAZO, EXCAVACIONES, RELLENO, MATERIAL, MANO DE OBRA, HERRAMIENTA Y TODO LO NECESARIO PARA SU EJECUCION. | M | 61.5
15100087 | SUMINISTRO Y COLOCACIÓN DE APAGADOR SENCILLO DUPLEX COLOR BLANCO DOS MODULO, MARCA BTICINO LINEA MODUS, O SIMILAR EN CALIDAD Y ESPECIFICACIONES TECNICAS, INCLUYE: MATERIALES, MANO DE OBRA, HERRAMIENTA Y TODO LO NECESARIO PARA SU EJECUCIÓN. | PZA | 4
15100192 | SUMINISTRO Y COLOCACION DE RECEPTACULO MONOFASICO DOBLE POLARIZADO, DE ACUERDO A NORMA NOM-003-SCFI-2014 Y NMX-J-005-ANCE-2015, INCLUYE:TAPA, CHALUPA, MATERIAL, MANO DE OBRA , HERRAMIENTA Y TODO LO NECESARIO PARA SU EJECUCION . | PZA | 9
15100085 | SUMINISTRO Y COLOCACION DE RECEPTACULO MONOFACICO DOBLE POLARIZADO CON PROTECCION DE FALLA A TIERRA, INCLUYE: CHALUPA, MATERIAL, MANO DE OBRA , HERRAMIENTA Y TODO LO NECESARIO PARA SU EJECUCION . | PZA | 1
15080878 | SUMINISTRO Y COLOCACIÓN DE RECEPTÁCULO MONOFÁSICO DOBLE POLARIZADO ADOSADO A MUEBLE, MODELO 11000-12101, MARCA THORSMAN O SIMILAR EN CALIDAD Y COSTO, INCLUYE: TAPA, CHALUPA, MATERIAL, MANO DE OBRA , HERRAMIENTA Y TODO LO NECESARIO PARA SU EJECUCIÓN . | PZA | 5
16080098 | SUMINISTRO Y COLOCACION DE CABLE MONOPOLAR DE ENERGIA XLP DRS DE ALUMINIO, CAL. 2, 600 V. MCA VIAKON, INCLUYE; MATERIALES, DESPERDICIOS, MANO DE OBRA, HERRAMIENTA, EQUIPO Y TODO LO NECESARIO PARA SU EJECUCION. | ML | 320
16080099 | SUMINISTRO Y COLOCACION DE CABLE MONOPOLAR DE ENERGIA XLP DRS DE ALUMINIO, CAL. 4, 600 V. MCA VIAKON, INCLUYE; MATERIALES, DESPERDICIOS, MANO DE OBRA, HERRAMIENTA, EQUIPO Y TODO LO NECESARIO PARA SU EJECUCION. | ML | 246
16080100 | SUMINISTRO Y COLOCACION DE CABLE MONOPOLAR DE ENERGIA XLP DRS DE ALUMINIO, CAL. 6, 600 V. MCA VIAKON, INCLUYE; MATERIALES, DESPERDICIOS, MANO DE OBRA, HERRAMIENTA, EQUIPO Y TODO LO NECESARIO PARA SU EJECUCION. | ML | 149.5
15080945 | SUMINISTRO Y COLOCACION DE LUMINARIO TIPO LED DE 30 W, 127 V. MODELO GAMMA LED 1200 30B, L6838-5I0, CON SENSOR DE MOVIMIENTO INTERGRADO, MARCA MAG O SIMILAR EN CALIDAD, ESPECIFICACIONES TECNICAS Y DISEÑO, INCLUYE: MATERIAL, MANO DE OBRA, ANDAMIOS, HERRAMIENTA Y TODO LO NECESARIO PARA SU EJECUCIÓN. | PZA | 6
15070081 | SUMINISTRO Y COLOCACION DE LUMINARIO LED SOBREPUESTO MODELO CEILING 200, L5245-1E0, 15 WATTS, 127 VOLTS MARCA MAGG INCLUYE: MATERIALES, MANO DE OBRA, HERRAMIENTA Y TODO LO NECESARIO PARA SU EJECUCION. | PZA | 12
15080946 | SUMINISTRO Y COLOCACIÓN DE LUMINARIO TIPO LED ARBOTANTE ECLIPSE, MODELO L7287 1I0, 18W 127V MARCA MAGG O SIMILAR EN CALIDAD, ESPECIFICACIONES TÉCNICAS Y DISEÑO. INCLUYE: MATERIAL, HERRAMIENTA, MANO DE OBRA Y TODO LO NECESARIO PARA SU EJECUCIÓN. | PZA | 2
15080947 | SUMINISTRO E INSTALACION DE LUMINARIA LED SUSPENDIDA, MODELO CAF2-30-LED-E3-DIM-40 30W,127V. MARCA L.J. ILUMINACIÓN, INCLUYE: MATERIAL, HERRAMIENTA, MANO DE OBRA Y TODO LO NECESARIO PARA SU EJECUCION. | PZA | 32
16000002 | POSTE DE CONCRETO PC-9-450 EMPOTRADO EN CEPA DE 50 CENTIMETROS DE DIAMETRO x 1.00 A 1.30 METROS DE PROFUNDIDAD, CON RELLENO COMPACTADO CON MATERIAL PRODUCTO DE LA EXCAVACION Y/O ARENA-GRAVA, DEPENDIENDO LAS INDICACIONES DE SUPERVISION, INCLUYE: MATERIAL, MANO DE OBRA, HERRAMIENTA Y EQUIPO. | PZA | 1
15080933 | SUMINISTRO Y COLOCACION DE REGISTRO ELECTRICO PREFABRICADO, EN SECCION DE 40X40X50CM, INCLUYE: TAPA, MANIOBRAS, EXCAVACIONES, RELLENOS, MATERIALES, MANO DE OBRA, HERRAMIENTA Y TODO LO NECESARIO PARA SU EJECUCION. | PZA | 7
16080101 | RETIRO DE TRANSFORMADOR DE 25 KVA TIPO POSTE EXISTENTE, INCLUYE: RETIRO DE CABLEADO, AISLADO DE FASES, DESCONEXION, RETIRO DE TRANSFORMADOR Y TRASLADO A LUGAR INDICADO POR SUPERVISION, HERRAMIENTAS, MANO DE OBRA, EQUIPO Y TODO LO NECESARIO PARA SU EJECUCION. | PZA | 1
16080088 | SUMINISTRO Y COLOCACION DE ESTRUCTURA TS3N, 13.200 KV INCLUYE: MATERIAL, MANO DE OBRA, HERRAMIENTA Y TODO LO NECESARIO PARA SU EJECUCION. | PZA | 1
TOTAL INSTALACIÓN ELÉCTRICA
PISOS
17080022 | PISO A BASE DE CONCRETO ARMADO, CON MALLALAC ELECTROSOLDADA 6X6-6/6, Fc=150 kgs./cm2, ACABADO A VUELTA DE PLANA, DE 12 CM DE ESPESOR, AGREGAR FIBRAS SINTETICAS EN FIBRA DE VIDRIO MARCA FIBERMESH, PARA EVITAR AGRIETAMIENTOS, INCLUYE:MATERIAL, HERRAMIENTA Y TODO LO NECESARIO PARA SU EJECUCION. | M2 | 502.18
17080021 | RECUBRIMIENTO EN PISO A BASE DE LOSETA RECTIFICADO EN 1RA. CALIDAD, SUPER GRES, MARCA “cesantoni” O SIMILAR A ESPECIFICACIONES TECNICAS, LINEA BRITTON, PIEDRA EN ACABADO MATE, MODELO LIGHT, DE SECCION 45 X 90 - CMS., 16-CARAS, PEI 4 ALTO TRAFICO, VARIACION ALTA, PASTA BLANCA, SEPARACION DE BOQUILLA 2.0 M.M., RESISTENCIA QUIMICA CONFORME ASTM C650, ABSORCION AL AGUA 3-7% A.S.T.M. C373, MOHS 5-5 ASTM C1028, RESISTENCIA A LA FLEXION = 250 KGS. ISO 10545-4, ASENTADO CON ADHESIVO BCO., EMBOQUILLADO CON JUNTEADOR SIN ARENA EN COLOR DARCK,INCLUYE: MATERIAL, HERRAMIENTA, RECORTES, DESPERDICIOS, MANO DE OBRA Y TODO LO NECESARIO PARA SU EJECUCION. | M2 | 145.9
17080024 | ELABORACION DE JUNTA DE AISLAMIENTO EN PISO DE CONCRETO A BASE DE RELLENO SONOFLEX Y SELLADO CON SONOLASTIC SL1 , O SIMILAR EN CALIDAD Y ESPECIFICACIONES TECNICAS, TRABAJO REALIZADO SEGUN PLANO ESTRUCTURAL, INCLUYE: MATERIALES, MANO DE OBRA, HERRAMIENTA, EQUIPO DE APLICACION Y TODO LO NECESARIO PARA SU EJECUCION. | ML | 36.9
17080025 | ELABORACION DE JUNTA CONSTRUCTIVA EN PISO DE CONCRETO, MEDIANTE UNA RANURA DE 6 MM. DE ESPESOR Y 2.5 CM DE PROFUNDIDAD, DESPUES COLOCAR BACKER-ROD SONOFOAM O EQUIVALENTE Y SELLAR CON SONOLASTIC SL1 O SIMILAR EN CALIDAD Y ESPECIFICACIONES TECNICAS, INCLUYE: MATERIALES, MANO DE OBRA, HERRAMIENTA, EQUIPO DE APLICACION Y TODO LO NECESARIO PARA SU EJECUCION. | ML | 175.84
17080026 | ELABORACION DE JUNTA CONSTRUCTIVA EN AREA PERIMETRAL DE DADO DE CONCRETO, PREVIO AL COLADO DE FIRME, MEDIANTE COLOCACION DE SONOFLEX DE 6 MM. DE ESPESOR Y 12 CM DE PROFUNDIDAD, UN ANILLO DE REFUERZO FORMADO CON 4 VARILLAS DEL #4 DE 75 CM DE DESARROLLO CADA UNA, INCLUYE: MATERIALES, MANO DE OBRA, HERRAMIENTA, EQUIPO DE APLICACION Y TODO LO NECESARIO PARA SU EJECUCION. SECCION A CUBRIR SERA DE 0.85 X 0.85 MT. | PZA | 4
17080027 | ELABORACION DE JUNTA CONSTRUCTIVA EN AREA PERIMETRAL DE DADO DE CONCRETO, PREVIO AL COLADO DE FIRME, MEDIANTE COLOCACION DE SONOFLEX DE 6 MM. DE ESPESOR Y 12 CM DE PROFUNDIDAD, DE REFUERZO EN FORMA "V" FORMADO CON 2 VARILLAS DEL #4 DE 75 CM DE DESARROLLO CADA UNA, INCLUYE: MATERIALES, MANO DE OBRA, HERRAMIENTA, EQUIPO DE APLICACION Y TODO LO NECESARIO PARA SU EJECUCION. SECCION A CUBRIR SERA DE 0.85 DE CADA LADO | PZA | 1
17080028 | SUMINISTRO Y COLOCACION DE DUELA, A BASE DE CONCRETO PREFABRICADO MARCA OPTICRETOS O SIMILAR A ESPECIFICACIONES TECNICAS, LINEA SOLUMN APP, COLOR MEDIUM GRAY, EN FORMATO 15 X 60-CMS. DE 1 ¼” ESPESOR O 3.17-CMS. ESPESOR, RESITENCIA DEL CONCRETO 300 KG. /CM², 77 KG. /M², DE ACUERDO A LA NORMA NMX-C-ONNCCE-1999, ASENTADO CON MORTERO CEMENTO-ARENA 1:4, JUNTAS MINIMAS DE 3.0 M.M., EMBOQUILLADO CON LECHADA DE CEMENTO-ARENA CERNIDA. INCLUYE: MATERIALES, DESPERDICIOS, CORTES , MANO DE OBRA, HERRAMIENTA, EQUIPO Y TODO LO NECESARIO PARA SU EJECUCION. | M2 | 226.49
17080029 | SUMINISTRO Y COLOCACION DE DUELA, A BASE DE CONCRETO PREFABRICADO MARCA OPTICRETOS O SIMILAR A ESPECIFICACIONES TECNICAS, LINEA SOLUMN APP, COLOR LIGHT GRAY, EN FORMATO 15 X 60-CMS. DE 1 ¼” ESPESOR O 3.17-CMS. ESPESOR, RESITENCIA DEL CONCRETO 300 KG. /CM², 77 KG. /M², DE ACUERDO A LA NORMA NMX-C-ONNCCE-1999, ASENTADO CON MORTERO CEMENTO-ARENA 1:4, JUNTAS MINIMAS DE 3.0 M.M., EMBOQUILLADO CON LECHADA DE CEMENTO-ARENA CERNIDA. INCLUYE: MATERIALES, DESPERDICIOS, CORTES , MANO DE OBRA, HERRAMIENTA, EQUIPO Y TODO LO NECESARIO PARA SU EJECUCION. | M2 | 64.89
17080030 | SUMINISTRO Y COLOCACION DE DUELA, A BASE DE CONCRETO PREFABRICADO MARCA OPTICRETOS O SIMILAR A ESPECIFICACIONES TECNICAS, LINEA SOLUMN APP, COLOR DARK GRAY, EN FORMATO 15 X 60-CMS. DE 1 ¼” ESPESOR O 3.17-CMS. ESPESOR, RESITENCIA DEL CONCRETO 300 KG. /CM², 77 KG. /M², DE ACUERDO A LA NORMA NMX-C-ONNCCE-1999, ASENTADO CON MORTERO CEMENTO-ARENA 1:4, JUNTAS MINIMAS DE 3.0 M.M., EMBOQUILLADO CON LECHADA DE CEMENTO-ARENA CERNIDA. INCLUYE: MATERIALES, DESPERDICIOS, CORTES , MANO DE OBRA, HERRAMIENTA, EQUIPO Y TODO LO NECESARIO PARA SU EJECUCION. | M2 | 64.89
17080020 | CENEFA A BASE DE RECINTO (METAPIL) SECCION X 1” ESPESOR, ASENTADO CON MORTERO-CMENTO-ARENA 1:4, JUNTAS A HUESO, EMBOQUILLADO CON ARENA CERNIDA. SECCION 0.20 DE ANCHO, INCLUYE: MATERIAL, HERRAMIENTA, RECORTES, DESPERDICIOS, MANO DE OBRA Y TODO LO NECESARIO PARA SU EJECUCION. | ML | 61.81
TOTAL PISOS
EQUIPAMIENTO
27000010G | SUMINISTRO E INSTALACIÓN DE BICICLETA FIJA BODY SOLID ESB250 L PARA PRACTICAR INDOOR CYCLING. CON VOLANTE DE INERCIA DE 44 LBS. TRANSMISIÓN DE BANDA PARA MOVIMIENTO MÁS SUAVE, FLUIDO Y SILENCIOSO. ASIENTO Y MANUBRIO CON MICROAJUSTES PARA MAYOR COMODIDAD Y UN PERFECTO FIT. PARO DE SEGURIDAD DE 1 TOQUE DE FÁCIL ALCANCE. RUEDAS PARA TRANSPORTAR FACILMENTE, PEDALES CON CAJA Y CLIPS. USO RUDO PARA GIMNASIO PÚBLICO . GARANTÍA DE 3 AÑOS EN PARTES Y CHASIS / 6 MESES EN ELEMENTOSDE DESGASTE / 1 AÑO EN MANO DE OBRA. O SIMILAR EN CALIDAD Y ESPECIFICACIONES TÉCNICAS.INCLUYE FLETE E INSTALACIÓN. | PZA | 4
27000015G | SUMINISTRO E INSTALACIÓN DE ELÍPTICA PROFESIONAL GREEN SERIES ALTA EFICIENCIA, ALTO RENDIMIENTO, BAJO MANTENIMIENTO, PANTALLA LED16" CIR-EL7000-G1. O SIMILAR EN CALIDAD Y ESPECIFICACIONES TÉCNICAS. VERSIÓN PARA USO COMERCIAL PESADO USO INTENSIVO DONDE AL MENOS SE UTILICE 7 HORAS. CUENTA CON UN GENERADOR DE ELECTRICIDAD QUE FUNCIONA AL PEDALEAR EL USUARIO, POR LO QUE NO REQUIERE SUMINISTRO DE ENERGÍA CON OPCIÓN DE CAMBIO DE LUGAR SIN DEPENDER DE UN SUMINISTRO DE VOLTAJE. CARACTERÍSTICAS: CONECTIVIDAD BLUETOOTH. PUERTO USB PARA RECARGA. GENERADOR DE ALTA EFICIENCIA NO NECESITAS CONECTARLA. 25 NIVELES DE ESFUERZO. FÁCIL ACCESO. TECNOLOGÍA SMOOTH MOTION. PASO NATURAL DE 50CM. SOPORTA USUARIOS DE HASTA 500 LBS. (220KGS.). CHASIS METÁLICO TRATADO CON ZINC PARA MAYOR RESISTENCIA A LA CORROSIÓN INCLUYE TODO LO NECESARIO PARA SU CORRECTA EJECUCIÓN. | PZA | 3
27000020G | SUMINISTRO E INSTALACIÓN DE CAMINADORA BRIGADOON FITNESS TM-6000 CON AGARRADERAS LARGAS. ACCESO MUY BAJO CONESCALÓN DE SÓLO 17 CMS. USO RUDO COMERCIAL. CARACTERÍSTICAS: BANDA DE 22 X 62 PULGADAS VELOCIDAD MÁXIMA DE 16 MPH / 25 KMPH INCLINACIÓN 0 - 15 % MONTAÑA INTERVALO INTENSIVO TECLAS RÁPIDAS PARA VELOCIDAD A 2, 4, 6, 8 Y 10 MI/HR TECLAS RÁPIDAS DE INCLINACIÓN A 3, 6, 9 Y 12 % DE ELEVACIÓN SISTEMA DE VENTILACIÓN CON DIFUSOR AJUSTABLE SUPERFICIE CON AMORTIGUAMIENTO MOTOR DE CORRIENTE ALTERNA 4.5 HP TREADMILL DUTY. 3 AÑOS DE GARANTÍA. O SIMILAR EN CALIDAD Y ESPECIFICACIONES TÉCNICAS. INCLUYE TODO LO NECESARIO PARA SU CORRECTA EJECUCIÓN. | PZA | 3
27000030G | SUMINISTRO E INSTALACIÓN MÁQUINA SMITH DE INFLIGHT FITNESS O SIMILAR EN CALIDAD Y ESPECIFICACIONES TÉCNICAS, USO RUDO EN CALIDAD, DISEÑO Y MANUFACTURA. CUENTA CON UNA BARRA CON CONTRA PESO LO QUE PERMITE UN DESLIZAMIENTO MUY SUAVE, TOPES DE SEGURIDAD, 6 PUERTOS PARA COLOCAR DISCOS ADEMÁS DE BALEROS LINEALES DE 1" A FIN DE GARANTIZAR LA SUAVIDAD EN TODA SU CARRERA. INCLUYE TODO LO NECESARIO PARA CORRECTA EJECUCIÓN. | PZA | 2
27000040G | SUMINISTRO Y COLOCACIÓN DE BANCO PREDICADOR MARCA INFLIGHT FITNESS 5011 O SIMILAR EN CALIDAD Y ESPECIFICACIONES TÉCNICAS. MUY SÓLIDO Y GRAN DURABILIDAD RESISTENTE CHASIS Y SOLDADURA DE ALTA CALIDAD CON RECUBRIMIENTO DE PINTURA EPEOXICA DE ALTA DURACIÓN. INCLUYE TODO LO NECESARIO PARA SU CORRECTA EJECUCIÓN | PZA | 2
27000050G | SUMINISTRO E INSTALACIÓN DE MULTIESTACÓN LIBERATOR MARCA INFLIGHT FITNESS O SIMILAR EN CALIDAD Y ESPECIFICACIONES TÉCNICAS, MULTIESTACIÓN DE GRADO COMERCIAL. POR MOTIVOS DE SEGURIDAD, TODAS LAS CONFIGURACIONES SE VENDENS CON LAS CUBIERTAS DE PESAS ASÍ QUE EL PRECIO YA INCLUYE LAS CUBIERTAS. CADA TORRE DE PESAS INCLUYE 200 LBS. (91 KGS.) DE PESO Y SE PUEDEN EXPANDIR AÑADIENDO EL KIT DE 50 LBS. (22 KGS.) CUENTA CON 3 ESTACIONES QUE PERMITE A 3 USUARIOS TRABAJAR SIMULTÁNEAMENTE. ESTACIÓN 1: LAT PULLDOWN, SHOULDER PRESS ESTACIÓN 2: SEATED LEG EXTENSION, LYING LEG CURL, BICEP CURL, LOW ROW ESTACIÓN 3 CHEST PRESS, AB CRUNCH, OVERHEAD TRICEPS ESTACIÓN BALEROS USO COMERCIAL PESADO CON EJES DE 1" PARA PRECISIÓN Y DURABILIDAD. CABLES ESPECIFICACIÓN MILITAR 4000 LBS CON TERMINALES PONCHADAS HIDRÁULICAMENTE PARA MAYOR DURABILIDAD Y SEGURIDAD DE USUARIOS. POLEAS DE 4 1/2" Y 6" PARA SUAVIDAD Y DURABILIDAD DE CABLES. 3 STACKS DE 200 /91KG LBS EXPANDIBLES A 250 LBS/113KG Y 300LBS/137KGS CADA UNO. EXPANSIÓN DE CABLE COLUMN / EXPANSIÓN LEG PRESS / EXPANSIÓN CABLE CROSSOVER + OTRA MULTIESTACIÓN LIBERATOR DE 3 USUARIOS. DIMENSIONES 221CM ANCHO X 199 CM LARGO X 216 DE ALTURA. PESO 1352 LBS. / 615 KGS. | PZA | 2
2708PAP1 | BICICLETA CIR-V7000-GI VERTICAL PANTALLA. INCLUYE: TODO LO NECESARIO PARA SU EJECUCIÓN. | PZA | 2
2708PAP2 | INFLIGHT FITNESS OLIMPIC BENCH. INCLUYE: TODO LO NECESARIO PARA SU EJECUCIÓN. | PZA | 2
2708PAP3 | BARRAS CURVAS DE PESO FIJO 20-11 0LBS BODY SOLID. INCLUYE TODO LO NECESARIO PARA SU EJECUCIÓN. | PZA | 1
2708PAP4 | BARRA HEXAGONAL OLIMPICA.INCLUYE: TODO LO NECESARIO PARA SU EJECUCIÓN. | PZA | 2
2708PAP5 | BARRA OLIMPICA 2.20 M CAPACIDAD 500 LBS. INCLUYE: TODO LO NECESARIO PARA SU EJECUCIÓN. | PZA | 10
2708PAP6 | BARRA OLIMPICA MULTIAGARRE OMG 86 BODY SOLID. INCLUYE: TODO LO NECESARIO PARA SU EJECUCIÓN. | PZA | 2
2708PAP7 | BARRA ROMANA OLIMPICA. INCLUYE: TODO LO NECESARIO PARA SU EJECUCIÓN. | PZA | 2
2708PAP8 | BARRA Z OLIMPICA. INCLUYE: TODO LO NECESARIO PARA SU EJECUCIÓN. | PZA | 2
2708PAP9 | DISCOS OLIMPICOS DE ACERO. 245 LBS. INCLUYE: TODO LO NECESARIO PARA SU EJECUCIÓN. | PZA | 2
278PAP01 | KBX PAQUETE DE PESAS RUSAS 4,6,8,12 KG. INCLUYE: TODO LO NECESARIO PARA SU EJECUCIÓN. | PZA | 1
278PAP02 | KBX PAQUETE DE PESAS RUSAS 16, 20,24 KG. INCLUYE: TODO LO NECESARIO PARA SU EJECUCIÓN. | PZA | 1
278PAP03 | KBX PAQUETE DE PESAS RUSAS 28, 32,36 KG.INCLUYE: TODO LO NECESARIO PARA SU EJECUCIÓN. | PZA | 1
278PAP04 | RACK CON 9 PARES DE MANCUERNAS 55 LBS-100 LBS. INCLUYE: TODO LO NECESARIO PARA SU EJECUCIÓN. | PZA | 2
278PAP05 | RACK CON SET DE 10 MANERALES. INCLUYE: TODO LO NECESARIO PARA SU EJECUCIÓN. | PZA | 1
278PAP06 | RACK CON BARRAS DE PESO FIJO BODY SOLID. INCLUYE: TODO LO NECESARIO PARA SU EJECUCIÓN. | PZA | 1
278PAP07 | RACK PARA BARRAS Y DISCOS OLIMPICOS WT46. INCLUYE: TODO LO NECESARIO PARA SU EJECUCIÓN. | PZA | 1
278PAP08 | RACK PROFESIONAL PARA DISCOS OLIMPICOS GWT 66 BODY SOLID. INCLUYE: TODO LO NECESARIO PARA SU EJECUCIÓN. | PZA | 2
278PAP09 | BANCA PARA ABDOMINALES AB BENCH. INCLUYE: TODO LO NECESARIO PARA SU EJECUCIÓN. | PZA | 2
278PAP10 | BANCHA PLANA BENCH FB. INCLUYE: TODO LO NECESARIO PARA SU EJECUCIÓN. | PZA | 2
278PAP11 | APARATO EXTENSIONES Y FEMORAL ACOSTADO GLCE 365. INCLUYE: TODO LO NECESARIO PARA SU EJECUCIÓN. | PZA | 2
278PAP12 | APARATO PEC-DEG BODY SOLID. INCLUYE: TODO LO NECESARIO PARA SU EJECUCIÓN. | PZA | 2
278PAP13 | BANCA MULTIFUNCIONAL GFIZI. INCLUYE: TODO LO NECESARIO PARA SU EJECUCIÓN. | PZA | 2
278PAP14 | BANCHA PARA HIPERTENSIONES ESPALDA BAJA. INCLUYE: TODO LO NECESARIO PARA SU EJECUCIÓN. | PZA | 2
278PAP15 | BANCA PARA PECHO HORIZONTAL BODY SOLID SFB349G. INCLUYE: TODO LO NECESARIO PARA SU EJECUCIÓN. | PZA | 2
278PAP16 | BANCA PARA PECHO INCLINADA BODY SOLID SIB351G. INCLUYE: TODO LO NECESARIO PARA SU EJECUCIÓN. | PZA | 2
278PAP17 | BANCA PARA PECHO DECLINADA BODY SOLID SPB351G. INCLUYE: TODO LO NECESARIO PARA SU EJECUCIÓN. | PZA | 2
278PAP18 | PRENSA PIERNA Y SENTADILLA DE 45. INCLUYE: TODO LO NECESARIO PARA SU EJECUCIÓN. | PZA | 2
25080022 | SUMINISTRO Y COLOCACION DE TERMO TANQUE BOSCH PARA 2 SERVICIOS, CAPACIDAD DE 80 LTS. 220 V, POTENCIA DE 3 KW. INCLUYE: MATERIAL PARA INSTALACION, HERRAMIENTAS, MANO DE OBRA, EQUIPO Y TODO LO NECESARIO PARA SU EJECUCION. | PZA | 2
25080023 | SUMINISTRO E INSTALACION DE GENERADOR ELECTRICO DE VAPOR MARCA MR. STEAM MODELO CU750, 3F-227 V.CONSUMO ELECTRICO DE 18 KW, INCLUYE: VALVULA DE DESAGÜE AUTOMATICO, KIT DIGITAL 1 PLUS COMPUESTO POR 1 VALVULA SOLENOIDE, 1 SENSOR DE TEMPERATURA, 1 CONTROL DE TEMPERATURA, 1 SALIDA DE VAPOR, MATERIAL, HERRAMIENTA, EQUIPO, MANO DE OBRA Y TODO LO NECESARIO PARA SU EJECUCION. | PZA | 1
25070076 | SUMINISTRO Y CONEXIÓN DE SISTEMA DE PRESIÓN CONSTANTE 6 HP CON VARIADOR DE FRECUENCIA Y TANQUE DE 50 L. SCPC2MT13M1050 SISTEMA DE PRESIÓN CONSTANTE 6 HP CON VARIADOR DE FRECUENCIA Y TANQUE DE 50 L, MARCA EVANS, INCLUYE: MATERIALES, MANO DE OBRA, HERRAMIENTA Y EQUIPO. | PZA | 1
TOTAL EQUIPAMIENTO
AZOTEA
17060006 | SOBRE FIRME A BASE DE CONCRETO HIDRAULICO F'C= 150 KG/CM2 PARA DAR NIVELACION DE 3 CM DE ESPESOR PROMEDIO INCLUYE: MATERIALES, MANO DE OBRA, HERRAMIENTA Y TODO LO NECESARIO PARA SU EJECUCION. | M2 | 338.78
17080028 | SUMINISTRO Y COLOCACION DE DUELA, A BASE DE CONCRETO PREFABRICADO MARCA OPTICRETOS O SIMILAR A ESPECIFICACIONES TECNICAS, LINEA SOLUMN APP, COLOR MEDIUM GRAY, EN FORMATO 15 X 60-CMS. DE 1 ¼” ESPESOR O 3.17-CMS. ESPESOR, RESITENCIA DEL CONCRETO 300 KG. /CM², 77 KG. /M², DE ACUERDO A LA NORMA NMX-C-ONNCCE-1999, ASENTADO CON MORTERO CEMENTO-ARENA 1:4, JUNTAS MINIMAS DE 3.0 M.M., EMBOQUILLADO CON LECHADA DE CEMENTO-ARENA CERNIDA. INCLUYE: MATERIALES, DESPERDICIOS, CORTES , MANO DE OBRA, HERRAMIENTA, EQUIPO Y TODO LO NECESARIO PARA SU EJECUCION. | M2 | 97.31
17080029 | SUMINISTRO Y COLOCACION DE DUELA, A BASE DE CONCRETO PREFABRICADO MARCA OPTICRETOS O SIMILAR A ESPECIFICACIONES TECNICAS, LINEA SOLUMN APP, COLOR LIGHT GRAY, EN FORMATO 15 X 60-CMS. DE 1 ¼” ESPESOR O 3.17-CMS. ESPESOR, RESITENCIA DEL CONCRETO 300 KG. /CM², 77 KG. /M², DE ACUERDO A LA NORMA NMX-C-ONNCCE-1999, ASENTADO CON MORTERO CEMENTO-ARENA 1:4, JUNTAS MINIMAS DE 3.0 M.M., EMBOQUILLADO CON LECHADA DE CEMENTO-ARENA CERNIDA. INCLUYE: MATERIALES, DESPERDICIOS, CORTES , MANO DE OBRA, HERRAMIENTA, EQUIPO Y TODO LO NECESARIO PARA SU EJECUCION. | M2 | 97.31
17080030 | SUMINISTRO Y COLOCACION DE DUELA, A BASE DE CONCRETO PREFABRICADO MARCA OPTICRETOS O SIMILAR A ESPECIFICACIONES TECNICAS, LINEA SOLUMN APP, COLOR DARK GRAY, EN FORMATO 15 X 60-CMS. DE 1 ¼” ESPESOR O 3.17-CMS. ESPESOR, RESITENCIA DEL CONCRETO 300 KG. /CM², 77 KG. /M², DE ACUERDO A LA NORMA NMX-C-ONNCCE-1999, ASENTADO CON MORTERO CEMENTO-ARENA 1:4, JUNTAS MINIMAS DE 3.0 M.M., EMBOQUILLADO CON LECHADA DE CEMENTO-ARENA CERNIDA. INCLUYE: MATERIALES, DESPERDICIOS, CORTES , MANO DE OBRA, HERRAMIENTA, EQUIPO Y TODO LO NECESARIO PARA SU EJECUCION. | M2 | 97.31
17080031 | CENEFA A BASE DE RECINTO (METAPIL) SECCION X 1” ESPESOR, ASENTADO CON MORTERO-CMENTO-ARENA 1:4, JUNTAS A HUESO, EMBOQUILLADO CON ARENA CERNIDA. SECCION 0.60 DE ANCHO, INCLUYE: MATERIAL, HERRAMIENTA, RECORTES, DESPERDICIOS, MANO DE OBRA Y TODO LO NECESARIO PARA SU EJECUCION. | ML | 79.01
06080075 | SUMINISTRO Y COLOCACION DE IMPERMEABILIZANTE ASFALTICO EN COLOR NEGRO GRANULAR, VAPORTITE 550 MARCA FESTER O SIMILAR EN ESPECIFICACIONES TECNICAS, INCLUYE: MATERIAL, HERRAMIENTA, MANO DE OBRA Y TODO LO NECESARIO PARA SU EJECUCION. | M2 | 338.78
07080083 | BARANDAL A BASE DE ACERO INOXIDABLE TIPO 304, ACABADO SATINADO PULIDO Y CRISTAL TEMPLADO EN 6.0 M.M. ESPESOR, SUJETADORES REDONDOS DE 1 ¼” Ø, CONECTOR POSTE-PASAMANOS EN TUBULAR DE ¾” Ø EN CALIBRE 16, POSTES TUBULARES DE 2 ½”Ø CAL.16, PASAMANOS TUBULAR DE 2 ½” CAL. 16, BASE CIRCULAR DE ANCLAJE DE 4” Ø CON ESPESOR DE 3/16” Y 3-BARRENOS, MODULADO 1.13 X 1.10 SEGUN DISEÑO | ML | 27.2
07080084 | BARANDAL A BASE DE ACERO INOXIDABLE TIPO 304, ACABADO SATINADO PULIDO Y CRISTAL TEMPLADO EN 6.0 M.M. ESPESOR, SUJETADORES REDONDOS DE 1 ¼” Ø, CONECTOR POSTE-PASAMANOS EN TUBULAR DE ¾” Ø EN CALIBRE 16, POSTES TUBULARES DE 2 ½”Ø CAL.16, PASAMANOS TUBULAR DE 2 ½” CAL. 16, BASE CIRCULAR DE ANCLAJE DE 4” Ø CON ESPESOR DE 3/16” Y 3-BARRENOS, MODULADO 1.21 X 1.10 SEGUN DISEÑO | ML | 26.66
TOTAL AZOTEA
TOTAL PLANTA ALTA
TOTAL GIMNASIO (DOS NIVELES)
TOTAL MODERNIZACIÓN DEL PARQUE DE LA PLATA 1ra. ETAPA
SUBTOTAL
16 % IVA
TOTAL
(IMPORTE TOTAL CON LETRA)

## RESUMEN
GOBIERNO DEL ESTADO DE ZACATECAS
Obra: | MODERNIZACIÓN DEL PARQUE DE LA PLATA "RAMÓN LÓPEZ VELARDE" (SECCIÓN B), EN LOS MUNICIPIOS DE ZACATECAS, ZAC. Y GUADALUPE, ZAC. PARA ESPARCIMIENTO DE LOS HABITANTES DE LA ENTIDAD. (PLAZA DE ACCESO Y GIMNASIO)
Lugar: | ZACATECAS, ZAC.
RESUMEN DEL PRESUPUESTO
| Concepto | Importe
| MODERNIZACIÓN DEL PARQUE DE LA PLATA 1ra. ETAPA | 0
| PLAZA DE ACCESO | 0
PRELIMINARES
CIMENTACIÓN
ESTRUCTURA DE CONCRETO
MUROS
RECUBRIMIENTOS Y ACABADOS
INSTALACIÓN SANITARIA
INSTALACIÓN ELÉCTRICA
PISOS
JARDINERÍA
TOTAL PLAZA DE ACCESO
GIMNASIO (DOS NIVELES)
PLANTA BAJA
DEMOLICIONES
PRELIMINARES
CIMENTACIÓN
ESTRUCTURA DE CONCRETO
ESTRUCTURA METÁLICA
MUROS
RECUBRIMIENTOS Y ACABADOS
HERRERÍA TUBULAR Y ESTRUCTURAL
ALUMINIO
INSTALACIÓN HIDRÁULICA Y MUEBLES DE BAÑO
INSTALACIÓN ELÉCTRICA
PISOS
EQUIPAMIENTO
DREN
AZOTEA
2 CISTERNAS
TOTAL PLANTA BAJA
PLANTA ALTA
ESTRUCTURA DE CONCRETO
ESTRUCTURA METÁLICA
MUROS
RECUBRIMIENTOS Y ACABADOS
HERRERÍA TUBULAR Y ESTRUCTURAL
ALUMINIO
INSTALACIÓN HIDRÁULICA Y MUEBLES DE BAÑO
INSTALACIÓN SANITARIA
INSTALACIÓN ELÉCTRICA
PISOS
EQUIPAMIENTO
AZOTEA
TOTAL PLANTA ALTA
TOTAL GIMNASIO (DOS NIVELES)
TOTAL MODERNIZACIÓN DEL PARQUE DE LA PLATA 1ra. ETAPA
Total del presupuesto mostrado sin IVA:
IVA 16.00%
Total del presupuesto mostrado: