## CATALOGO
GOBIERNO DEL ESTADO DE ZACATECAS
Licitación: | EO-932063953-SOP032-2026
Obra: | REHABILITACIÓN DE ÁREAS COMUNES Y CONSTRUCCIÓN DE ANDADOR EXTERIOR EN LA CASA DEL BIENESTAR EN EL MUNICIPIO DE APOZOL, ZACATECAS. PARA CONSOLIDAR ESPACIOS PARA EL BIENESTAR DE LAS Y LOS USUARIOS.
Lugar: | APOZOL, ZAC.
CATALOGO DE CONCEPTOS
Código | Concepto | Unidad | Cantidad | P. Unitario | P. Unitario con Letra | Importe
CASA DEL BIENESTAR APOZOL
A | REHABILITACIÓN Y CONSTRUCCION DE CASA BIENESTAR APOZOL, ZACATECAS
A.1 | MODULO OFICINAS DEL DIF
INSTALACIONES HIRAULICAS Y MUEBLES DE BAÑO
12100319 | SUMINISTRO Y COLOCACION DE DISPENSADOR DE PAPEL HIGIENICO MARCA JOFEL MODELO TABARCA MINI CLAVE PH41300, COLOR TRANSPARENTE, CAPACIDAD DE ROLLO 9", INCLUYE: MATERIALES, MANO DE OBRA, HERRAMIENTA, EQUIPO Y TODO LO NECESARIO PARA SU EJECUCION. | PZA | 4
12080028 | SUMINISTRO Y COLOCACION DE LLAVE MEZCLADORA PARA OVALIN O LAVABO. MCA HELVEX MOD. H-13341G , ACABADO CROMO, INCLUYE: MATERIAL, HERRAMIENTA, MANO DE OBRA Y TODO LO NECESARIO PARA SU EJECUCION.(PARA ACCIONARSE CON EL CODO) | PZA | 4
TOTAL INSTALACIONES HIRAULICAS Y MUEBLES DE BAÑO
INSTALACIONES CONTRA INCENDIO
33030003 | SUMINISTRO Y COLOCACIÓN DE DETECTOR DE HUMO FOTOELECTRICO DIRECCIONABLE COLOR MARFIL MARCA FIRELITE MODELO SD365-IV O SIMILAR EN CALIDAD Y ESPECIFICACIONES TÉCNICAS DE ACUERDO A NORMA NOM-002-STPS-2010, INCLUYE: MATERIALES, MANO DE OBRA, HERRAMIENTA, ANDAMIAJES Y TODO LO NECESARIO PARA SU EJECUCIÓN. | PZA | 9
33030006 | SUMINISTRO Y COLOCACIÓN DE ESTACION MANUAL DE ALERTA, DOBLE ACCIÓN, DIRECCIONABLE, TEXTO EN ESPAÑOL, MARCA FIRELITE MODELO BG12-LX-SP O SIMILAR EN CALIDAD Y ESPECIFICACIONES TÉCNICAS DE ACUERDO A NORMA NOM-002-STPS-2010, INCLUYE: MATERIALES, MANO DE OBRA, HERRAMIENTA Y TODO LO NECESARIO PARA SU EJECUCIÓN. | PZA | 2
33080004 | SUMINISTRO Y COLOCACION DE SIRENA ESTROBO MULTICANDELAS MODELO P2R MCA. SYSTEM SENSOR INCLUYE: MATERIALES, MANO DE OBRA, HERRAMIENTA Y TODO LO NECESARIO PARA SU EJECUCION. | PZA | 2
33070010 | SUMINISTRO Y COLOCACIÓN DE ANUNCIADOR SERIAL MODELO ANN-80 MARCA FIRELITE ALARMS O SIMILAR EN CALIDAD, DISEÑO Y ESPECIFICACIONES TÉCNICAS., INCLUYE: MATERIAL, MANO DE OBRA, HERRAMIENTA, Y TODO LO NECESARIO PARA SU EJECUCIÓN. | PZA | 1
15080007 | SUMINISTRO Y COLOCACION DE CAJA CUADRADA METALICA CON TAPA 4"X4". INCLUYE: MATERIAL, HERRAMIENTA, MANO DE OBRA Y TODO LO NECESARIO PARA SU EJECUCION. | PZA | 7
15080011 | SUMINISTRO Y COLOCACION DE CAJA CUADRADA METALICA CON TAPA 6" X 6". INCLUYE: MATERIAL, HERRAMIENTA, MANO DE OFRA Y TODO LO NECESARIO PARA SU EJECUCION. | PZA | 3
33070148 | SUMINISTRO Y COLOCACION DE EXTINTOR CLASE A,B,C, TIPO HALOTRÓN-1, DICLORO Y TRFLUORETANO, 4.8 Kg, MARCA PHILADELPHIA O SIMILAR EN CALIDAD Y ESPECIFICACIONES TÉCNICAS DE ACUERDO A NORMAS NOM-104-STPS-2001 Y NOM-154-SCFI-2005; INCLUYE: MATERIAL, MANO DE OBRA, HERRAMIENTA Y TODO LO NECESARIO PARA SU EJECUCION. | PZA | 3
33100009 | SUMINISTRO Y TENDIDO DE TUBERIA CONDUIT PARED DELGADA MARCA JUPITER ETIQUETA ROJA NORMA NMX J-536, DE Ø 19 mm. INCLUYE: MATERIALES, HERRAMIENTA, MANO DE OBRA Y TODO LO NECESARIO PARA SU EJECUCION. | ML | 28
33100008 | SUMINISTRO Y TENDIDO DE TUBERIA CONDUIT PARED DELGADA MARCA JUPITER ETIQUETA ROJA NORMA NMX J-536, DE Ø 13 mm. INCLUYE: MATERIALES, HERRAMIENTA, MANO DE OBRA Y TODO LO NECESARIO PARA SU EJECUCION. | ML | 28
33160032 | SUMINISTRO, COLOCACION Y TENDIDO DE ALAMBRE PARA ALARMAS COTRA INCENDIO MCA. HONEYWELL 44231004/1000. CAL. 16, COLOR ROJO, O SIMILAR EN CALIDAD Y ESPECIFICACIONES TÉCNICAS DE ACUERDO A NORMA NOM-002-STPS-2010. INCLUYE: MATERIAL, MANO DE OBRA, HERRAMIENTA Y TODO LO NECESARIO PARA SU EJECUCION. | ML | 36
TOTAL INSTALACIONES CONTRA INCENDIO
VOZ Y DATOS
35100025 | SUMINISTRO Y COLOCACION DE REGISTRO PREFABRICADO DE CONCRETO EN SECCION 40 X 40 X 60 CMS. INCLUYE: TAPA Y MARCO DE ANGULO, HERRAMIENTA, MANO DE OBRA Y TODO LO NECESARIO PARA SU EJECUCION. | PZA | 1
35100003 | SUMINISTRO Y COLOCACIÓN DE CABLE DE COBRE, CATEGORIA 6 UTP, CMR, DE 4 PARES DE 24 AWG, TRENZADOS POR PARES, SEPARADOS POR UN DIVISOR DE PAR INTEGRADO Y PROTEGIDO POR UNA CUBIERTA DE PVC IGNIFUGO COLOR AZUL, MARCA PANDUIT, MODELO NUR6C04BU-C, INCLUYE: MATERIAL, HERRAMIENTA, MANO DE OBRA Y TODO LO NECESARIO PARA SU EJECUCION. | ML | 1
15000480 | SUMINISTRO, TENDIDO Y CONEXION DE CABLE AWG CALIBRE 12 DE COBRE DESNUDO MARCA CONDUMEX O SIMILAR, INCLUYE: MATERIALES, DESPERDICOS, MANO DE OBRA, HERRAMIENTA, EQUIPO Y TODO LO NECESARIO PARA SU EJECUCION. | ML | 84.5
15000404 | SUMINISTRO Y TENDIDO DE TUBO CONDUIT P.V.C. TIPO R-1 (PESADO) DE 38 MM DE DIAMETRO MARCA PLATICOSREX, OMEGA, DURALON O SIMILAR, INCLUYE: CONEXIONES, TRAZO, EXCAVACIONES, RELLENO, MATERIAL, MANO DE OBRA, HERRAMIENTA Y TODO LO NECESARIO PARA SU EJECUCION. | ML | 4.5
20070004 | REGISTRO TELEFONICO A BASE DE LAMINA GALVANIZADA CAL.22. PREFABRICADA DE 20 X 20 X 13 CMS. DE ESPESOR, TAPA CON BISAGRA DE PIANO Y CERRADURA DE PERICO. INCLUYE: MATERIAL, MANO DE OBRA, HERRAMIENTA, Y TODO LO NECESARIO PARA SU EJECUCIÓN. | PZA | 1
35103320 | SUMINISTRO Y COLOCACIÓN DE GABINETE ABATIBLE DE PARED ( CON MARCO TRASERO) CON RACK 19", DE 6 UNIDADES. VENTANA DE CRISTAL TEMPLADO. MODELO SR-1906-GAP-V4, MCA. LINKEDPRO, O SIMILAR EN CALIDAD Y ESPECIFICACIÓNES TÉCNICAS. INCLUYE: MATERIALES, MANO DE OBRA, HERRAMIENTA Y TODO LO NECESARIO PARA SU EJECUCIÓN. | PZA | 1
TOTAL VOZ Y DATOS
TOTAL MODULO OFICINAS DEL DIF
A.2 | MODULO C SALON DE USOS MULTIPLES
ESTRUCTURAS METALICAS
00060001 | DESMANTELAMIENTO DE TECHUMBRE MULTYTECHO SIN RECUPERACION HASTA UNA ALTURA DE 6.50 MTS INCLUYE: ANDAMIAJE, MANO DE OBRA, HERRAMIENTA Y TODO LO NECESARIO PARA SU EJECUCION. | M2 | 222.37
04160017 | SUMINISTRO, ELEVACIÓN, NIVELACIÓN Y COLOCACIÓN DE MULTYTECHO DE 1½ " DE ESPESOR, MARCA TERNIUM, CON UN ANCHO EFECTIVO DE 1.00 M, CALIBRE 26/28, COLOR BLANCO O ARENA, A UNA ALTURA DE 6.50 MTS, FIJADO POR MEDIO DE PLACA CON 2 PIJAS DE DIAMETRO DE 1/4" X 2" DE LONGITUD, INCLUYE: TAPJUNTA CON PIJAS AUTORROSCANTES EN AMBOS LADOS A CADA 1.50 M ALTERNADAS, TRASLAPES, SELLADOR SIKAFLEX 1-a, SEGUN PLANO ESTRUCTURAL, MATERIALES, DESPERDICIOS, CORTES, MANIOBRAS, MANO DE OBRA, HERRAMIENTA, EQUIPO Y TODO LO NECESARIO PARA SU EJECUCIÓN. | M2 | 222.37
04060001 | SUMNINISTRO, HABILITADO Y COLOCACION DE CANALON A BASE DE LAMINA GALVANIZADA LISA CALIBRE 24, AUNA ALTURA DE 6.00 MTS, PINTADO EN COLOR BLANCO CON UN DESARROLLO DE 79 CMS EN U INCLUYE: MATERIALES, MANO DE OBRA, HERRAMIENTA, ANDAMIAJE Y TODO LO NECESARIO PARA SU EJECUCION. | ML | 33
04160009 | SUMINISTRO, ELEVACION, NIVELACION Y COLOCACION DE CUMBRERA O CABALLETE PARA MULTYTECHO DE 0.50 M DE DESARROLLO EN LÁMINA GALVANIZADA CAL. 24, FIJADO CON PIJAS AUTOTALADRANTES CON ARANDELA DE NEOPRENO; INCLUYE: ELEVACION, ACARREOS, MATERIALES, CORTES, DESPERDICIOS, MANO DE OBRA, HERRAMIENTA, EQUIPO Y TODO LO NECESARIO PARA SU EJECUCION. | M | 17
04060002 | SUMINISTRO, HABILITADO Y COLOCACION DE TAPACANTO A BASE DE LAMINA GALVANIZADA CALIBRE 24 EN CVOLOR BLANCO CON UN DESARROLLO DE 15 CMS EN C INCLUYE. MATERIALES, MANO DE OBRA, ANDAMIAJE, HERRAMIENTA Y TODO LO NECESARIO PARA SU EJECUCION. | ML | 66
TOTAL ESTRUCTURAS METALICAS
RECUBRIMIENTOS Y ACABADOS
06060001 | SUMINISTRO E INSTALACION DE FALSO PLAFON A BASE DE MODULOS DE 61X61 CMS EN PANEL DE YESO EN 9.6 MM DE ESPESOR MODELO TEXTUREY, HASTA UNA ALTURA DE 4.10 MTS, SOBRE BASTIDOR PREVIOS, COLOCANDO UN ANGULO DE 3/4" MODELO 7868 MARCA AMSTRONG COLOR BLANCO PERIMETRALMENTE A LA ALTURA MARCADA EN PROYECTO FIJADO CON TORNILLERIA PARA YESO METAL 26 DE 1" ADECUADO CON LOS MISMOS ESPACIMIENTOS A CADA 61 CMS. YA NIVELADO EN ANGULO SE PROCEDE A INSTALAR LAS ANCLAS PARA PARA SUSPENSION VISIBLE EN ALUMINIO COLOR BLANCO INCLUYE: MATERIALE, MANO DE OBRA, HERRAMIENTS Y TODO LO NECESARIO PARA SU EJECUCION. | M2 | 191.11
TOTAL RECUBRIMIENTOS Y ACABADOS
INSTALACION HIDRAULICA Y MUEBLES DE BAÑO
12060016 | SUMINISTRO Y COLOCACION DE SECADOR DE MANOS CON SENSOR ELECTRONICO DE MANOS MARCA URREA MODELO 3360 INCLUYE: MATERIALES, MANO DE OBRA, HERRAMIENTA Y TODO LO NECESARIO PARA SU EJECUCION | PZA | 2
12100319 | SUMINISTRO Y COLOCACION DE DISPENSADOR DE PAPEL HIGIENICO MARCA JOFEL MODELO TABARCA MINI CLAVE PH41300, COLOR TRANSPARENTE, CAPACIDAD DE ROLLO 9", INCLUYE: MATERIALES, MANO DE OBRA, HERRAMIENTA, EQUIPO Y TODO LO NECESARIO PARA SU EJECUCION. | PZA | 2
12060006 | SUMINISTRO Y COLOCACION DE ASIENTO PARA WC ALARGADO COLOR BLANCO INCLUYE: MATERIAL, MANO DE OBRA, HERRAMIENTA Y TODO LO NECESARIO PARA SU EJECUCION. | PZA | 6
TOTAL INSTALACION HIDRAULICA Y MUEBLES DE BAÑO
INSTALACION CONTRA INCENDIOS
33030003 | SUMINISTRO Y COLOCACIÓN DE DETECTOR DE HUMO FOTOELECTRICO DIRECCIONABLE COLOR MARFIL MARCA FIRELITE MODELO SD365-IV O SIMILAR EN CALIDAD Y ESPECIFICACIONES TÉCNICAS DE ACUERDO A NORMA NOM-002-STPS-2010, INCLUYE: MATERIALES, MANO DE OBRA, HERRAMIENTA, ANDAMIAJES Y TODO LO NECESARIO PARA SU EJECUCIÓN. | PZA | 8
33030006 | SUMINISTRO Y COLOCACIÓN DE ESTACION MANUAL DE ALERTA, DOBLE ACCIÓN, DIRECCIONABLE, TEXTO EN ESPAÑOL, MARCA FIRELITE MODELO BG12-LX-SP O SIMILAR EN CALIDAD Y ESPECIFICACIONES TÉCNICAS DE ACUERDO A NORMA NOM-002-STPS-2010, INCLUYE: MATERIALES, MANO DE OBRA, HERRAMIENTA Y TODO LO NECESARIO PARA SU EJECUCIÓN. | PZA | 3
33080004 | SUMINISTRO Y COLOCACION DE SIRENA ESTROBO MULTICANDELAS MODELO P2R MCA. SYSTEM SENSOR INCLUYE: MATERIALES, MANO DE OBRA, HERRAMIENTA Y TODO LO NECESARIO PARA SU EJECUCION. | PZA | 3
33070010 | SUMINISTRO Y COLOCACIÓN DE ANUNCIADOR SERIAL MODELO ANN-80 MARCA FIRELITE ALARMS O SIMILAR EN CALIDAD, DISEÑO Y ESPECIFICACIONES TÉCNICAS., INCLUYE: MATERIAL, MANO DE OBRA, HERRAMIENTA, Y TODO LO NECESARIO PARA SU EJECUCIÓN. | PZA | 1
33070148 | SUMINISTRO Y COLOCACION DE EXTINTOR CLASE A,B,C, TIPO HALOTRÓN-1, DICLORO Y TRFLUORETANO, 4.8 Kg, MARCA PHILADELPHIA O SIMILAR EN CALIDAD Y ESPECIFICACIONES TÉCNICAS DE ACUERDO A NORMAS NOM-104-STPS-2001 Y NOM-154-SCFI-2005; INCLUYE: MATERIAL, MANO DE OBRA, HERRAMIENTA Y TODO LO NECESARIO PARA SU EJECUCION. | PZA | 4
TOTAL INSTALACION CONTRA INCENDIOS
VOZ Y DATOS
35100025 | SUMINISTRO Y COLOCACION DE REGISTRO PREFABRICADO DE CONCRETO EN SECCION 40 X 40 X 60 CMS. INCLUYE: TAPA Y MARCO DE ANGULO, HERRAMIENTA, MANO DE OBRA Y TODO LO NECESARIO PARA SU EJECUCION. | PZA | 1
35100003 | SUMINISTRO Y COLOCACIÓN DE CABLE DE COBRE, CATEGORIA 6 UTP, CMR, DE 4 PARES DE 24 AWG, TRENZADOS POR PARES, SEPARADOS POR UN DIVISOR DE PAR INTEGRADO Y PROTEGIDO POR UNA CUBIERTA DE PVC IGNIFUGO COLOR AZUL, MARCA PANDUIT, MODELO NUR6C04BU-C, INCLUYE: MATERIAL, HERRAMIENTA, MANO DE OBRA Y TODO LO NECESARIO PARA SU EJECUCION. | ML | 43
15000480 | SUMINISTRO, TENDIDO Y CONEXION DE CABLE AWG CALIBRE 12 DE COBRE DESNUDO MARCA CONDUMEX O SIMILAR, INCLUYE: MATERIALES, DESPERDICOS, MANO DE OBRA, HERRAMIENTA, EQUIPO Y TODO LO NECESARIO PARA SU EJECUCION. | ML | 34
20070004 | REGISTRO TELEFONICO A BASE DE LAMINA GALVANIZADA CAL.22. PREFABRICADA DE 20 X 20 X 13 CMS. DE ESPESOR, TAPA CON BISAGRA DE PIANO Y CERRADURA DE PERICO. INCLUYE: MATERIAL, MANO DE OBRA, HERRAMIENTA, Y TODO LO NECESARIO PARA SU EJECUCIÓN. | PZA | 1
35080103 | SUMINISTRO E INSTALACION DE CAMARA DOMO TURBOHD 4K (8Megapixel) / Gran Angular 102º / Lente 2.8 mm / Exterior IP67 / IK10 / IR EXIR 30 metros / TVI-AHD-CVI-CVBS / dWDR Modelo: DS-2CE57U1T-VPITF Marca: HIKVISION, INCLUYE: INSTALACION, MATERIAL, HERRAMIENTA, MANO DE OBRA Y TODO LO NECESARIO PARA SU EJECUCION. | PZA | 4
35103320 | SUMINISTRO Y COLOCACIÓN DE GABINETE ABATIBLE DE PARED ( CON MARCO TRASERO) CON RACK 19", DE 6 UNIDADES. VENTANA DE CRISTAL TEMPLADO. MODELO SR-1906-GAP-V4, MCA. LINKEDPRO, O SIMILAR EN CALIDAD Y ESPECIFICACIÓNES TÉCNICAS. INCLUYE: MATERIALES, MANO DE OBRA, HERRAMIENTA Y TODO LO NECESARIO PARA SU EJECUCIÓN. | PZA | 1
TOTAL VOZ Y DATOS
TOTAL MODULO C SALON DE USOS MULTIPLES
A.3 | MODULO B COMEDOR
INSTALACION HIDRAULICA Y MUEBLES DE BAÑO
12100319 | SUMINISTRO Y COLOCACION DE DISPENSADOR DE PAPEL HIGIENICO MARCA JOFEL MODELO TABARCA MINI CLAVE PH41300, COLOR TRANSPARENTE, CAPACIDAD DE ROLLO 9", INCLUYE: MATERIALES, MANO DE OBRA, HERRAMIENTA, EQUIPO Y TODO LO NECESARIO PARA SU EJECUCION. | PZA | 2
12060006 | SUMINISTRO Y COLOCACION DE ASIENTO PARA WC ALARGADO COLOR BLANCO INCLUYE: MATERIAL, MANO DE OBRA, HERRAMIENTA Y TODO LO NECESARIO PARA SU EJECUCION. | PZA | 2
12080028 | SUMINISTRO Y COLOCACION DE LLAVE MEZCLADORA PARA OVALIN O LAVABO. MCA HELVEX MOD. H-13341G , ACABADO CROMO, INCLUYE: MATERIAL, HERRAMIENTA, MANO DE OBRA Y TODO LO NECESARIO PARA SU EJECUCION.(PARA ACCIONARSE CON EL CODO) | PZA | 2
TOTAL INSTALACION HIDRAULICA Y MUEBLES DE BAÑO
INSTALACION DE GAS
14000052 | SUMINISTRO Y TENDIDO DE TUBO DE COBRE TIPO "L" (FLEXIBLE), INCLUYE:CONEXIONES, MATERIALES,EPERDICIO, MANO DE OBRA, HERRAMIENTA, EQUIPO Y TODO LO NECESARIO PARA SU EJECUCION. C)- DE 13MM DE DIAMETRO | ML | 25.8
14100016 | SUMINISTRO Y CONEXIÓN DE VALVULA DE ESFERA PARA ALIMENTACION DE GAS, MARCA URREA O SIMILAR, INCLUYE: CONEXIONES, MANIOBRAS, MATERIALES, MANO DE OBRA Y HERRAMIENTA. DIAMETRO DE 13MM. | PZA | 1
14000130 | SUMINISTRO Y COLOCACION DE CODO DE COBRE TIPO "L" DE 90 X13 MM INCLUYE: MATERIAL, MANO DE OBRA, HERRAMIENTA Y TODO LO NECESARIO PARA SU EJECUCION. | PZA | 6
14000071 | SUMINISTRO, INSTALACION Y PRUEBA DE REGULADOR DE BAJA PRESION, CON CAPACIDAD DE 5.38 M3/HR, PS+27.94GR/CM2, INCLUYE MATERIALES, CONEXIONES, MANO DE OBRA, HERRAMIENTA Y TODO LO NECESARIO PARA SU EJECUCION. | PZA | 1
14030007 | SUMINISTRO Y COLOCACION DE TANQUE ESTACIONARIO DE TANQUE ESTACIONARIO DE 120 LITROS MARCA TATSA O SIMILAR INCLUYE: MATERIALES, MANO DE OBRA, HERRAMIENTA Y TODO LO NECESARIO PARA SU EJECUCION. | PZA | 1
TOTAL INSTALACION DE GAS
INSTALACION CONTRA INCENDIOS
33030003 | SUMINISTRO Y COLOCACIÓN DE DETECTOR DE HUMO FOTOELECTRICO DIRECCIONABLE COLOR MARFIL MARCA FIRELITE MODELO SD365-IV O SIMILAR EN CALIDAD Y ESPECIFICACIONES TÉCNICAS DE ACUERDO A NORMA NOM-002-STPS-2010, INCLUYE: MATERIALES, MANO DE OBRA, HERRAMIENTA, ANDAMIAJES Y TODO LO NECESARIO PARA SU EJECUCIÓN. | PZA | 7
33030006 | SUMINISTRO Y COLOCACIÓN DE ESTACION MANUAL DE ALERTA, DOBLE ACCIÓN, DIRECCIONABLE, TEXTO EN ESPAÑOL, MARCA FIRELITE MODELO BG12-LX-SP O SIMILAR EN CALIDAD Y ESPECIFICACIONES TÉCNICAS DE ACUERDO A NORMA NOM-002-STPS-2010, INCLUYE: MATERIALES, MANO DE OBRA, HERRAMIENTA Y TODO LO NECESARIO PARA SU EJECUCIÓN. | PZA | 2
33080004 | SUMINISTRO Y COLOCACION DE SIRENA ESTROBO MULTICANDELAS MODELO P2R MCA. SYSTEM SENSOR INCLUYE: MATERIALES, MANO DE OBRA, HERRAMIENTA Y TODO LO NECESARIO PARA SU EJECUCION. | PZA | 2
33070010 | SUMINISTRO Y COLOCACIÓN DE ANUNCIADOR SERIAL MODELO ANN-80 MARCA FIRELITE ALARMS O SIMILAR EN CALIDAD, DISEÑO Y ESPECIFICACIONES TÉCNICAS., INCLUYE: MATERIAL, MANO DE OBRA, HERRAMIENTA, Y TODO LO NECESARIO PARA SU EJECUCIÓN. | PZA | 1
33160030 | SUMINISTRO Y COLOCACION DE MODULO AISLADOR DE CORTO CIRCUITO, INSTALADO EN MURO O EN PLAFON, MODELO I300, MCA. FIRE LITE O SIMILAR EN CALIDAD Y ESPECIFICACIONES TÉCNICAS DE ACUERDO A NORMA NOM-002-STPS-2010, INCLUYE: MATERIALES, MANO DE OBRA, HERRAMIENTA Y TODO LO NECESARIO PARA SU EJECUCION. | PZA | 1
33070148 | SUMINISTRO Y COLOCACION DE EXTINTOR CLASE A,B,C, TIPO HALOTRÓN-1, DICLORO Y TRFLUORETANO, 4.8 Kg, MARCA PHILADELPHIA O SIMILAR EN CALIDAD Y ESPECIFICACIONES TÉCNICAS DE ACUERDO A NORMAS NOM-104-STPS-2001 Y NOM-154-SCFI-2005; INCLUYE: MATERIAL, MANO DE OBRA, HERRAMIENTA Y TODO LO NECESARIO PARA SU EJECUCION. | PZA | 1
15080007 | SUMINISTRO Y COLOCACION DE CAJA CUADRADA METALICA CON TAPA 4"X4". INCLUYE: MATERIAL, HERRAMIENTA, MANO DE OBRA Y TODO LO NECESARIO PARA SU EJECUCION. | PZA | 5
35160019 | SUMINISTRO Y COLOCACION DE CAJA REGISTRO GALVANIZADA DE 6"X6", CON TAPA INCLUYE: MANIOBRAS, ANDAMIAJE, MATERIALES, MANO DE OBRA, HERRAMIENTA Y TODO LO NECESARIO PARA SU EJECUCION. | PZA | 4
33100008 | SUMINISTRO Y TENDIDO DE TUBERIA CONDUIT PARED DELGADA MARCA JUPITER ETIQUETA ROJA NORMA NMX J-536, DE Ø 13 mm. INCLUYE: MATERIALES, HERRAMIENTA, MANO DE OBRA Y TODO LO NECESARIO PARA SU EJECUCION. | ML | 29
33100009 | SUMINISTRO Y TENDIDO DE TUBERIA CONDUIT PARED DELGADA MARCA JUPITER ETIQUETA ROJA NORMA NMX J-536, DE Ø 19 mm. INCLUYE: MATERIALES, HERRAMIENTA, MANO DE OBRA Y TODO LO NECESARIO PARA SU EJECUCION. | ML | 12.5
33160032 | SUMINISTRO, COLOCACION Y TENDIDO DE ALAMBRE PARA ALARMAS COTRA INCENDIO MCA. HONEYWELL 44231004/1000. CAL. 16, COLOR ROJO, O SIMILAR EN CALIDAD Y ESPECIFICACIONES TÉCNICAS DE ACUERDO A NORMA NOM-002-STPS-2010. INCLUYE: MATERIAL, MANO DE OBRA, HERRAMIENTA Y TODO LO NECESARIO PARA SU EJECUCION. | ML | 57
33160016 | SUMINISTRO Y COLOCACIÓN DE CABLE 2 X 18 SOL FPL 1M RL RED MOD. 41061004, MCA. GENESIS; INCLUYE: MATERIALES, MANO DE OBRA Y TODO LO NECESARIO PARA SU EJECUCIÓN. | ML | 70.4
33100008 | SUMINISTRO Y TENDIDO DE TUBERIA CONDUIT PARED DELGADA MARCA JUPITER ETIQUETA ROJA NORMA NMX J-536, DE Ø 13 mm. INCLUYE: MATERIALES, HERRAMIENTA, MANO DE OBRA Y TODO LO NECESARIO PARA SU EJECUCION. | ML | 73.8
33100009 | SUMINISTRO Y TENDIDO DE TUBERIA CONDUIT PARED DELGADA MARCA JUPITER ETIQUETA ROJA NORMA NMX J-536, DE Ø 19 mm. INCLUYE: MATERIALES, HERRAMIENTA, MANO DE OBRA Y TODO LO NECESARIO PARA SU EJECUCION. | ML | 62.7
TOTAL INSTALACION CONTRA INCENDIOS
VOZ Y DATOS
35100003 | SUMINISTRO Y COLOCACIÓN DE CABLE DE COBRE, CATEGORIA 6 UTP, CMR, DE 4 PARES DE 24 AWG, TRENZADOS POR PARES, SEPARADOS POR UN DIVISOR DE PAR INTEGRADO Y PROTEGIDO POR UNA CUBIERTA DE PVC IGNIFUGO COLOR AZUL, MARCA PANDUIT, MODELO NUR6C04BU-C, INCLUYE: MATERIAL, HERRAMIENTA, MANO DE OBRA Y TODO LO NECESARIO PARA SU EJECUCION. | ML | 113
15000480 | SUMINISTRO, TENDIDO Y CONEXION DE CABLE AWG CALIBRE 12 DE COBRE DESNUDO MARCA CONDUMEX O SIMILAR, INCLUYE: MATERIALES, DESPERDICOS, MANO DE OBRA, HERRAMIENTA, EQUIPO Y TODO LO NECESARIO PARA SU EJECUCION. | ML | 52
20100003 | SUMINISTRO, TENDIDO Y CONEXION DE CABLE TIPO HDMI MARCA STEREN MODELO 206-850 DE ALTA VELOCIDAD, INCLUYE: TENDIDO, MATERIALES, DESPERDICIOS, MANO DE OBRA, HERRAMIENTA Y EQUIPO. | ML | 10.5
20100002 | SUMINISTRO, TENDIDO Y CONEXION DE CABLE TIPO VGA MARCA STEREN MODELO 507-076 PARA MONITOR VGA MACHO-MACHO DB15 DOR, INCLUYE: TENDIDO, MATERIALES, DESPERDICIOS, MANO DE OBRA, HERRAMIENTA Y EQUIPO. | ML | 10.5
20070004 | REGISTRO TELEFONICO A BASE DE LAMINA GALVANIZADA CAL.22. PREFABRICADA DE 20 X 20 X 13 CMS. DE ESPESOR, TAPA CON BISAGRA DE PIANO Y CERRADURA DE PERICO. INCLUYE: MATERIAL, MANO DE OBRA, HERRAMIENTA, Y TODO LO NECESARIO PARA SU EJECUCIÓN. | PZA | 1
35080103 | SUMINISTRO E INSTALACION DE CAMARA DOMO TURBOHD 4K (8Megapixel) / Gran Angular 102º / Lente 2.8 mm / Exterior IP67 / IK10 / IR EXIR 30 metros / TVI-AHD-CVI-CVBS / dWDR Modelo: DS-2CE57U1T-VPITF Marca: HIKVISION, INCLUYE: INSTALACION, MATERIAL, HERRAMIENTA, MANO DE OBRA Y TODO LO NECESARIO PARA SU EJECUCION. | PZA | 5
35103320 | SUMINISTRO Y COLOCACIÓN DE GABINETE ABATIBLE DE PARED ( CON MARCO TRASERO) CON RACK 19", DE 6 UNIDADES. VENTANA DE CRISTAL TEMPLADO. MODELO SR-1906-GAP-V4, MCA. LINKEDPRO, O SIMILAR EN CALIDAD Y ESPECIFICACIÓNES TÉCNICAS. INCLUYE: MATERIALES, MANO DE OBRA, HERRAMIENTA Y TODO LO NECESARIO PARA SU EJECUCIÓN. | PZA | 1
TOTAL VOZ Y DATOS
TOTAL MODULO B COMEDOR
A.4 | MODULO D EDIFICIO ADMINISTRATIVO
INSTALACION HIDRAULICA Y MUEBLES DE BAÑO
12080028 | SUMINISTRO Y COLOCACION DE LLAVE MEZCLADORA PARA OVALIN O LAVABO. MCA HELVEX MOD. H-13341G , ACABADO CROMO, INCLUYE: MATERIAL, HERRAMIENTA, MANO DE OBRA Y TODO LO NECESARIO PARA SU EJECUCION.(PARA ACCIONARSE CON EL CODO) | PZA | 3
12100319 | SUMINISTRO Y COLOCACION DE DISPENSADOR DE PAPEL HIGIENICO MARCA JOFEL MODELO TABARCA MINI CLAVE PH41300, COLOR TRANSPARENTE, CAPACIDAD DE ROLLO 9", INCLUYE: MATERIALES, MANO DE OBRA, HERRAMIENTA, EQUIPO Y TODO LO NECESARIO PARA SU EJECUCION. | PZA | 3
12060006 | SUMINISTRO Y COLOCACION DE ASIENTO PARA WC ALARGADO COLOR BLANCO INCLUYE: MATERIAL, MANO DE OBRA, HERRAMIENTA Y TODO LO NECESARIO PARA SU EJECUCION. | PZA | 3
TOTAL INSTALACION HIDRAULICA Y MUEBLES DE BAÑO
INSTALACION CONTRA INCENDIOS
33030003 | SUMINISTRO Y COLOCACIÓN DE DETECTOR DE HUMO FOTOELECTRICO DIRECCIONABLE COLOR MARFIL MARCA FIRELITE MODELO SD365-IV O SIMILAR EN CALIDAD Y ESPECIFICACIONES TÉCNICAS DE ACUERDO A NORMA NOM-002-STPS-2010, INCLUYE: MATERIALES, MANO DE OBRA, HERRAMIENTA, ANDAMIAJES Y TODO LO NECESARIO PARA SU EJECUCIÓN. | PZA | 13
33030004 | SUMINISTRO Y COLOCACIÓN DE DETECTOR DE TEMPERATURA MARCA FIRELITE, MODELO H-365 O SIMILAR EN CALIDAD Y ESPECIFICACIONES TÉCNICAS DE ACUERDO A NORMA NOM-002-STPS-2010, INCLUYE: MATERIALES, MANO DE OBRA, HERRAMIENTA, ANDAMIAJES Y TODO LO NECESARIO PARA SU EJECUCIÓN. | PZA | 1
33030006 | SUMINISTRO Y COLOCACIÓN DE ESTACION MANUAL DE ALERTA, DOBLE ACCIÓN, DIRECCIONABLE, TEXTO EN ESPAÑOL, MARCA FIRELITE MODELO BG12-LX-SP O SIMILAR EN CALIDAD Y ESPECIFICACIONES TÉCNICAS DE ACUERDO A NORMA NOM-002-STPS-2010, INCLUYE: MATERIALES, MANO DE OBRA, HERRAMIENTA Y TODO LO NECESARIO PARA SU EJECUCIÓN. | PZA | 1
33080004 | SUMINISTRO Y COLOCACION DE SIRENA ESTROBO MULTICANDELAS MODELO P2R MCA. SYSTEM SENSOR INCLUYE: MATERIALES, MANO DE OBRA, HERRAMIENTA Y TODO LO NECESARIO PARA SU EJECUCION. | PZA | 1
33160030 | SUMINISTRO Y COLOCACION DE MODULO AISLADOR DE CORTO CIRCUITO, INSTALADO EN MURO O EN PLAFON, MODELO I300, MCA. FIRE LITE O SIMILAR EN CALIDAD Y ESPECIFICACIONES TÉCNICAS DE ACUERDO A NORMA NOM-002-STPS-2010, INCLUYE: MATERIALES, MANO DE OBRA, HERRAMIENTA Y TODO LO NECESARIO PARA SU EJECUCION. | PZA | 1
33070010 | SUMINISTRO Y COLOCACIÓN DE ANUNCIADOR SERIAL MODELO ANN-80 MARCA FIRELITE ALARMS O SIMILAR EN CALIDAD, DISEÑO Y ESPECIFICACIONES TÉCNICAS., INCLUYE: MATERIAL, MANO DE OBRA, HERRAMIENTA, Y TODO LO NECESARIO PARA SU EJECUCIÓN. | PZA | 1
33070148 | SUMINISTRO Y COLOCACION DE EXTINTOR CLASE A,B,C, TIPO HALOTRÓN-1, DICLORO Y TRFLUORETANO, 4.8 Kg, MARCA PHILADELPHIA O SIMILAR EN CALIDAD Y ESPECIFICACIONES TÉCNICAS DE ACUERDO A NORMAS NOM-104-STPS-2001 Y NOM-154-SCFI-2005; INCLUYE: MATERIAL, MANO DE OBRA, HERRAMIENTA Y TODO LO NECESARIO PARA SU EJECUCION. | PZA | 2
15080007 | SUMINISTRO Y COLOCACION DE CAJA CUADRADA METALICA CON TAPA 4"X4". INCLUYE: MATERIAL, HERRAMIENTA, MANO DE OBRA Y TODO LO NECESARIO PARA SU EJECUCION. | PZA | 13
35160019 | SUMINISTRO Y COLOCACION DE CAJA REGISTRO GALVANIZADA DE 6"X6", CON TAPA INCLUYE: MANIOBRAS, ANDAMIAJE, MATERIALES, MANO DE OBRA, HERRAMIENTA Y TODO LO NECESARIO PARA SU EJECUCION. | PZA | 2
33160032 | SUMINISTRO, COLOCACION Y TENDIDO DE ALAMBRE PARA ALARMAS COTRA INCENDIO MCA. HONEYWELL 44231004/1000. CAL. 16, COLOR ROJO, O SIMILAR EN CALIDAD Y ESPECIFICACIONES TÉCNICAS DE ACUERDO A NORMA NOM-002-STPS-2010. INCLUYE: MATERIAL, MANO DE OBRA, HERRAMIENTA Y TODO LO NECESARIO PARA SU EJECUCION. | ML | 60.5
33100008 | SUMINISTRO Y TENDIDO DE TUBERIA CONDUIT PARED DELGADA MARCA JUPITER ETIQUETA ROJA NORMA NMX J-536, DE Ø 13 mm. INCLUYE: MATERIALES, HERRAMIENTA, MANO DE OBRA Y TODO LO NECESARIO PARA SU EJECUCION. | ML | 39.5
33100009 | SUMINISTRO Y TENDIDO DE TUBERIA CONDUIT PARED DELGADA MARCA JUPITER ETIQUETA ROJA NORMA NMX J-536, DE Ø 19 mm. INCLUYE: MATERIALES, HERRAMIENTA, MANO DE OBRA Y TODO LO NECESARIO PARA SU EJECUCION. | ML | 6.5
TOTAL INSTALACION CONTRA INCENDIOS
VOZ Y DATOS
35100025 | SUMINISTRO Y COLOCACION DE REGISTRO PREFABRICADO DE CONCRETO EN SECCION 40 X 40 X 60 CMS. INCLUYE: TAPA Y MARCO DE ANGULO, HERRAMIENTA, MANO DE OBRA Y TODO LO NECESARIO PARA SU EJECUCION. | PZA | 1
35100003 | SUMINISTRO Y COLOCACIÓN DE CABLE DE COBRE, CATEGORIA 6 UTP, CMR, DE 4 PARES DE 24 AWG, TRENZADOS POR PARES, SEPARADOS POR UN DIVISOR DE PAR INTEGRADO Y PROTEGIDO POR UNA CUBIERTA DE PVC IGNIFUGO COLOR AZUL, MARCA PANDUIT, MODELO NUR6C04BU-C, INCLUYE: MATERIAL, HERRAMIENTA, MANO DE OBRA Y TODO LO NECESARIO PARA SU EJECUCION. | ML | 321.5
15000480 | SUMINISTRO, TENDIDO Y CONEXION DE CABLE AWG CALIBRE 12 DE COBRE DESNUDO MARCA CONDUMEX O SIMILAR, INCLUYE: MATERIALES, DESPERDICOS, MANO DE OBRA, HERRAMIENTA, EQUIPO Y TODO LO NECESARIO PARA SU EJECUCION. | ML | 88.5
20100003 | SUMINISTRO, TENDIDO Y CONEXION DE CABLE TIPO HDMI MARCA STEREN MODELO 206-850 DE ALTA VELOCIDAD, INCLUYE: TENDIDO, MATERIALES, DESPERDICIOS, MANO DE OBRA, HERRAMIENTA Y EQUIPO. | ML | 8
20100002 | SUMINISTRO, TENDIDO Y CONEXION DE CABLE TIPO VGA MARCA STEREN MODELO 507-076 PARA MONITOR VGA MACHO-MACHO DB15 DOR, INCLUYE: TENDIDO, MATERIALES, DESPERDICIOS, MANO DE OBRA, HERRAMIENTA Y EQUIPO. | ML | 8
20070004 | REGISTRO TELEFONICO A BASE DE LAMINA GALVANIZADA CAL.22. PREFABRICADA DE 20 X 20 X 13 CMS. DE ESPESOR, TAPA CON BISAGRA DE PIANO Y CERRADURA DE PERICO. INCLUYE: MATERIAL, MANO DE OBRA, HERRAMIENTA, Y TODO LO NECESARIO PARA SU EJECUCIÓN. | PZA | 1
35080103 | SUMINISTRO E INSTALACION DE CAMARA DOMO TURBOHD 4K (8Megapixel) / Gran Angular 102º / Lente 2.8 mm / Exterior IP67 / IK10 / IR EXIR 30 metros / TVI-AHD-CVI-CVBS / dWDR Modelo: DS-2CE57U1T-VPITF Marca: HIKVISION, INCLUYE: INSTALACION, MATERIAL, HERRAMIENTA, MANO DE OBRA Y TODO LO NECESARIO PARA SU EJECUCION. | PZA | 3
35103320 | SUMINISTRO Y COLOCACIÓN DE GABINETE ABATIBLE DE PARED ( CON MARCO TRASERO) CON RACK 19", DE 6 UNIDADES. VENTANA DE CRISTAL TEMPLADO. MODELO SR-1906-GAP-V4, MCA. LINKEDPRO, O SIMILAR EN CALIDAD Y ESPECIFICACIÓNES TÉCNICAS. INCLUYE: MATERIALES, MANO DE OBRA, HERRAMIENTA Y TODO LO NECESARIO PARA SU EJECUCIÓN. | PZA | 1
TOTAL VOZ Y DATOS
TOTAL MODULO D EDIFICIO ADMINISTRATIVO
A.5 | MODULO E DORMITORIOS
INSTALACION HIDRAULICA Y MUEBLES DE BAÑO
12033342 | SUMINISTRO Y COLOCACION DE BANCO DE DUCHA EN PARED ESTRUCTURA DE ACERO ESMALTADO ABATIBLE, ALTURA AJUSTABLE, ASIENTO EN PLASTICO RESISTENTE ANTI-DERRAPANTE, REGATONES ANTI-DERRAPANTES, INCLUYE: MATERIAL, MANO DE OBRA, HERRAMIENTAS Y TODO LO NECESARIO PARA SU EJECUCION. | PZA | 6
12100319 | SUMINISTRO Y COLOCACION DE DISPENSADOR DE PAPEL HIGIENICO MARCA JOFEL MODELO TABARCA MINI CLAVE PH41300, COLOR TRANSPARENTE, CAPACIDAD DE ROLLO 9", INCLUYE: MATERIALES, MANO DE OBRA, HERRAMIENTA, EQUIPO Y TODO LO NECESARIO PARA SU EJECUCION. | PZA | 6
12060016 | SUMINISTRO Y COLOCACION DE SECADOR DE MANOS CON SENSOR ELECTRONICO DE MANOS MARCA URREA MODELO 3360 INCLUYE: MATERIALES, MANO DE OBRA, HERRAMIENTA Y TODO LO NECESARIO PARA SU EJECUCION | PZA | 6
12160091 | SUMINISTRO Y COLOCACION DE LLAVE MONOMANDO PARA LAVABO, MARCA URREA, LINEA HATIA, CODIGO 9436ES, ACABADO CROMO O SIMILAR EN CALIDAD Y COSTO, INCLUYE: MATERIALES, MANO DE OBRA, HERRAMIENTA Y TODO LO NECESARIO PARA SU EJECUCION. | PZA | 8
12160090 | SUMINISTRO Y COLOCACION DE ASIENTO O TAPA PARA INODORO EN 1era. CALIDAD, MARCA CATO, O SIMILAR EN CALIDAD Y COSTO, COLOR BLANCO, LINEA ALARGADO, ARO ABIERTO O SIMILAR EN CALIDAD Y COSTO; INCLUYE: MATERIAL, MANO DE OBRA, HERRAMIENTA Y TODO LO NECESARIO PARA SU EJECUCION. | PZA | 6
TOTAL INSTALACION HIDRAULICA Y MUEBLES DE BAÑO
INSTALACIJON DE GAS
14030007 | SUMINISTRO Y COLOCACION DE TANQUE ESTACIONARIO DE TANQUE ESTACIONARIO DE 120 LITROS MARCA TATSA O SIMILAR INCLUYE: MATERIALES, MANO DE OBRA, HERRAMIENTA Y TODO LO NECESARIO PARA SU EJECUCION. | PZA | 2
33080004 | SUMINISTRO Y COLOCACION DE SIRENA ESTROBO MULTICANDELAS MODELO P2R MCA. SYSTEM SENSOR INCLUYE: MATERIALES, MANO DE OBRA, HERRAMIENTA Y TODO LO NECESARIO PARA SU EJECUCION. | PZA | 2
TOTAL INSTALACIJON DE GAS
INSTALACION CONTRA INCENDIOS
33030003 | SUMINISTRO Y COLOCACIÓN DE DETECTOR DE HUMO FOTOELECTRICO DIRECCIONABLE COLOR MARFIL MARCA FIRELITE MODELO SD365-IV O SIMILAR EN CALIDAD Y ESPECIFICACIONES TÉCNICAS DE ACUERDO A NORMA NOM-002-STPS-2010, INCLUYE: MATERIALES, MANO DE OBRA, HERRAMIENTA, ANDAMIAJES Y TODO LO NECESARIO PARA SU EJECUCIÓN. | PZA | 22
33030006 | SUMINISTRO Y COLOCACIÓN DE ESTACION MANUAL DE ALERTA, DOBLE ACCIÓN, DIRECCIONABLE, TEXTO EN ESPAÑOL, MARCA FIRELITE MODELO BG12-LX-SP O SIMILAR EN CALIDAD Y ESPECIFICACIONES TÉCNICAS DE ACUERDO A NORMA NOM-002-STPS-2010, INCLUYE: MATERIALES, MANO DE OBRA, HERRAMIENTA Y TODO LO NECESARIO PARA SU EJECUCIÓN. | PZA | 2
33160030 | SUMINISTRO Y COLOCACION DE MODULO AISLADOR DE CORTO CIRCUITO, INSTALADO EN MURO O EN PLAFON, MODELO I300, MCA. FIRE LITE O SIMILAR EN CALIDAD Y ESPECIFICACIONES TÉCNICAS DE ACUERDO A NORMA NOM-002-STPS-2010, INCLUYE: MATERIALES, MANO DE OBRA, HERRAMIENTA Y TODO LO NECESARIO PARA SU EJECUCION. | PZA | 2
33100015 | SUMINISTRO Y COLOCACION DE PANEL DE DETENCION DE INCENDIO DIRECCIONABLE DE 198 PUNTOS, MARCA FIRE LITE ALARMS, MODELO MS-9200UDLS. INCLUYE: MATERIALES, HERRAMIENTA, MANO DE OBRA Y TODO LO NECESARIO PARA SU EJECUCION. | PZA | 1
33070010 | SUMINISTRO Y COLOCACIÓN DE ANUNCIADOR SERIAL MODELO ANN-80 MARCA FIRELITE ALARMS O SIMILAR EN CALIDAD, DISEÑO Y ESPECIFICACIONES TÉCNICAS., INCLUYE: MATERIAL, MANO DE OBRA, HERRAMIENTA, Y TODO LO NECESARIO PARA SU EJECUCIÓN. | PZA | 2
15080007 | SUMINISTRO Y COLOCACION DE CAJA CUADRADA METALICA CON TAPA 4"X4". INCLUYE: MATERIAL, HERRAMIENTA, MANO DE OBRA Y TODO LO NECESARIO PARA SU EJECUCION. | PZA | 19
35160019 | SUMINISTRO Y COLOCACION DE CAJA REGISTRO GALVANIZADA DE 6"X6", CON TAPA INCLUYE: MANIOBRAS, ANDAMIAJE, MATERIALES, MANO DE OBRA, HERRAMIENTA Y TODO LO NECESARIO PARA SU EJECUCION. | PZA | 12
33160032 | SUMINISTRO, COLOCACION Y TENDIDO DE ALAMBRE PARA ALARMAS COTRA INCENDIO MCA. HONEYWELL 44231004/1000. CAL. 16, COLOR ROJO, O SIMILAR EN CALIDAD Y ESPECIFICACIONES TÉCNICAS DE ACUERDO A NORMA NOM-002-STPS-2010. INCLUYE: MATERIAL, MANO DE OBRA, HERRAMIENTA Y TODO LO NECESARIO PARA SU EJECUCION. | ML | 236.6
33160016 | SUMINISTRO Y COLOCACIÓN DE CABLE 2 X 18 SOL FPL 1M RL RED MOD. 41061004, MCA. GENESIS; INCLUYE: MATERIALES, MANO DE OBRA Y TODO LO NECESARIO PARA SU EJECUCIÓN. | ML | 70.4
33100008 | SUMINISTRO Y TENDIDO DE TUBERIA CONDUIT PARED DELGADA MARCA JUPITER ETIQUETA ROJA NORMA NMX J-536, DE Ø 13 mm. INCLUYE: MATERIALES, HERRAMIENTA, MANO DE OBRA Y TODO LO NECESARIO PARA SU EJECUCION. | ML | 73.8
33100009 | SUMINISTRO Y TENDIDO DE TUBERIA CONDUIT PARED DELGADA MARCA JUPITER ETIQUETA ROJA NORMA NMX J-536, DE Ø 19 mm. INCLUYE: MATERIALES, HERRAMIENTA, MANO DE OBRA Y TODO LO NECESARIO PARA SU EJECUCION. | ML | 62.7
15008001 | SUMINISTRO Y TENDIDO DE TUBERÍA DE PVC CONDUIT TIPO PESADO DE 21 MM DE DIÁMETRO; INCLUYE: MATERIAL, RANURAS EN MURO Y/O PISO, DESPERDICIOS, MANO DE OBRA, HERRAMIENTA Y TODO LO NECESARIO PARA SU EJECUCIÓN. | ML | 6.5
TOTAL INSTALACION CONTRA INCENDIOS
VOZ Y DATOS
35100025 | SUMINISTRO Y COLOCACION DE REGISTRO PREFABRICADO DE CONCRETO EN SECCION 40 X 40 X 60 CMS. INCLUYE: TAPA Y MARCO DE ANGULO, HERRAMIENTA, MANO DE OBRA Y TODO LO NECESARIO PARA SU EJECUCION. | PZA | 2
20070004 | REGISTRO TELEFONICO A BASE DE LAMINA GALVANIZADA CAL.22. PREFABRICADA DE 20 X 20 X 13 CMS. DE ESPESOR, TAPA CON BISAGRA DE PIANO Y CERRADURA DE PERICO. INCLUYE: MATERIAL, MANO DE OBRA, HERRAMIENTA, Y TODO LO NECESARIO PARA SU EJECUCIÓN. | PZA | 2
35080103 | SUMINISTRO E INSTALACION DE CAMARA DOMO TURBOHD 4K (8Megapixel) / Gran Angular 102º / Lente 2.8 mm / Exterior IP67 / IK10 / IR EXIR 30 metros / TVI-AHD-CVI-CVBS / dWDR Modelo: DS-2CE57U1T-VPITF Marca: HIKVISION, INCLUYE: INSTALACION, MATERIAL, HERRAMIENTA, MANO DE OBRA Y TODO LO NECESARIO PARA SU EJECUCION. | PZA | 4
35103320 | SUMINISTRO Y COLOCACIÓN DE GABINETE ABATIBLE DE PARED ( CON MARCO TRASERO) CON RACK 19", DE 6 UNIDADES. VENTANA DE CRISTAL TEMPLADO. MODELO SR-1906-GAP-V4, MCA. LINKEDPRO, O SIMILAR EN CALIDAD Y ESPECIFICACIÓNES TÉCNICAS. INCLUYE: MATERIALES, MANO DE OBRA, HERRAMIENTA Y TODO LO NECESARIO PARA SU EJECUCIÓN. | PZA | 2
TOTAL VOZ Y DATOS
TOTAL MODULO E DORMITORIOS
A.6 | MODULO F DORMITORIOS
INSTALACION HIDRAULICA Y MUEBLES DE BAÑO
12033342 | SUMINISTRO Y COLOCACION DE BANCO DE DUCHA EN PARED ESTRUCTURA DE ACERO ESMALTADO ABATIBLE, ALTURA AJUSTABLE, ASIENTO EN PLASTICO RESISTENTE ANTI-DERRAPANTE, REGATONES ANTI-DERRAPANTES, INCLUYE: MATERIAL, MANO DE OBRA, HERRAMIENTAS Y TODO LO NECESARIO PARA SU EJECUCION. | PZA | 6
12100319 | SUMINISTRO Y COLOCACION DE DISPENSADOR DE PAPEL HIGIENICO MARCA JOFEL MODELO TABARCA MINI CLAVE PH41300, COLOR TRANSPARENTE, CAPACIDAD DE ROLLO 9", INCLUYE: MATERIALES, MANO DE OBRA, HERRAMIENTA, EQUIPO Y TODO LO NECESARIO PARA SU EJECUCION. | PZA | 6
12060016 | SUMINISTRO Y COLOCACION DE SECADOR DE MANOS CON SENSOR ELECTRONICO DE MANOS MARCA URREA MODELO 3360 INCLUYE: MATERIALES, MANO DE OBRA, HERRAMIENTA Y TODO LO NECESARIO PARA SU EJECUCION | PZA | 6
12160090 | SUMINISTRO Y COLOCACION DE ASIENTO O TAPA PARA INODORO EN 1era. CALIDAD, MARCA CATO, O SIMILAR EN CALIDAD Y COSTO, COLOR BLANCO, LINEA ALARGADO, ARO ABIERTO O SIMILAR EN CALIDAD Y COSTO; INCLUYE: MATERIAL, MANO DE OBRA, HERRAMIENTA Y TODO LO NECESARIO PARA SU EJECUCION. | PZA | 6
12160091 | SUMINISTRO Y COLOCACION DE LLAVE MONOMANDO PARA LAVABO, MARCA URREA, LINEA HATIA, CODIGO 9436ES, ACABADO CROMO O SIMILAR EN CALIDAD Y COSTO, INCLUYE: MATERIALES, MANO DE OBRA, HERRAMIENTA Y TODO LO NECESARIO PARA SU EJECUCION. | PZA | 8
TOTAL INSTALACION HIDRAULICA Y MUEBLES DE BAÑO
INSTALACION DE GAS
14030007 | SUMINISTRO Y COLOCACION DE TANQUE ESTACIONARIO DE TANQUE ESTACIONARIO DE 120 LITROS MARCA TATSA O SIMILAR INCLUYE: MATERIALES, MANO DE OBRA, HERRAMIENTA Y TODO LO NECESARIO PARA SU EJECUCION. | PZA | 2
TOTAL INSTALACION DE GAS
INSTALACION CONTRA INCENDIOS
33030003 | SUMINISTRO Y COLOCACIÓN DE DETECTOR DE HUMO FOTOELECTRICO DIRECCIONABLE COLOR MARFIL MARCA FIRELITE MODELO SD365-IV O SIMILAR EN CALIDAD Y ESPECIFICACIONES TÉCNICAS DE ACUERDO A NORMA NOM-002-STPS-2010, INCLUYE: MATERIALES, MANO DE OBRA, HERRAMIENTA, ANDAMIAJES Y TODO LO NECESARIO PARA SU EJECUCIÓN. | PZA | 22
33030006 | SUMINISTRO Y COLOCACIÓN DE ESTACION MANUAL DE ALERTA, DOBLE ACCIÓN, DIRECCIONABLE, TEXTO EN ESPAÑOL, MARCA FIRELITE MODELO BG12-LX-SP O SIMILAR EN CALIDAD Y ESPECIFICACIONES TÉCNICAS DE ACUERDO A NORMA NOM-002-STPS-2010, INCLUYE: MATERIALES, MANO DE OBRA, HERRAMIENTA Y TODO LO NECESARIO PARA SU EJECUCIÓN. | PZA | 2
33160030 | SUMINISTRO Y COLOCACION DE MODULO AISLADOR DE CORTO CIRCUITO, INSTALADO EN MURO O EN PLAFON, MODELO I300, MCA. FIRE LITE O SIMILAR EN CALIDAD Y ESPECIFICACIONES TÉCNICAS DE ACUERDO A NORMA NOM-002-STPS-2010, INCLUYE: MATERIALES, MANO DE OBRA, HERRAMIENTA Y TODO LO NECESARIO PARA SU EJECUCION. | PZA | 2
33100015 | SUMINISTRO Y COLOCACION DE PANEL DE DETENCION DE INCENDIO DIRECCIONABLE DE 198 PUNTOS, MARCA FIRE LITE ALARMS, MODELO MS-9200UDLS. INCLUYE: MATERIALES, HERRAMIENTA, MANO DE OBRA Y TODO LO NECESARIO PARA SU EJECUCION. | PZA | 1
33070010 | SUMINISTRO Y COLOCACIÓN DE ANUNCIADOR SERIAL MODELO ANN-80 MARCA FIRELITE ALARMS O SIMILAR EN CALIDAD, DISEÑO Y ESPECIFICACIONES TÉCNICAS., INCLUYE: MATERIAL, MANO DE OBRA, HERRAMIENTA, Y TODO LO NECESARIO PARA SU EJECUCIÓN. | PZA | 2
15080007 | SUMINISTRO Y COLOCACION DE CAJA CUADRADA METALICA CON TAPA 4"X4". INCLUYE: MATERIAL, HERRAMIENTA, MANO DE OBRA Y TODO LO NECESARIO PARA SU EJECUCION. | PZA | 19
35160019 | SUMINISTRO Y COLOCACION DE CAJA REGISTRO GALVANIZADA DE 6"X6", CON TAPA INCLUYE: MANIOBRAS, ANDAMIAJE, MATERIALES, MANO DE OBRA, HERRAMIENTA Y TODO LO NECESARIO PARA SU EJECUCION. | PZA | 11
33160032 | SUMINISTRO, COLOCACION Y TENDIDO DE ALAMBRE PARA ALARMAS COTRA INCENDIO MCA. HONEYWELL 44231004/1000. CAL. 16, COLOR ROJO, O SIMILAR EN CALIDAD Y ESPECIFICACIONES TÉCNICAS DE ACUERDO A NORMA NOM-002-STPS-2010. INCLUYE: MATERIAL, MANO DE OBRA, HERRAMIENTA Y TODO LO NECESARIO PARA SU EJECUCION. | ML | 202
33100008 | SUMINISTRO Y TENDIDO DE TUBERIA CONDUIT PARED DELGADA MARCA JUPITER ETIQUETA ROJA NORMA NMX J-536, DE Ø 13 mm. INCLUYE: MATERIALES, HERRAMIENTA, MANO DE OBRA Y TODO LO NECESARIO PARA SU EJECUCION. | ML | 76.9
33100009 | SUMINISTRO Y TENDIDO DE TUBERIA CONDUIT PARED DELGADA MARCA JUPITER ETIQUETA ROJA NORMA NMX J-536, DE Ø 19 mm. INCLUYE: MATERIALES, HERRAMIENTA, MANO DE OBRA Y TODO LO NECESARIO PARA SU EJECUCION. | ML | 50
15008001 | SUMINISTRO Y TENDIDO DE TUBERÍA DE PVC CONDUIT TIPO PESADO DE 21 MM DE DIÁMETRO; INCLUYE: MATERIAL, RANURAS EN MURO Y/O PISO, DESPERDICIOS, MANO DE OBRA, HERRAMIENTA Y TODO LO NECESARIO PARA SU EJECUCIÓN. | ML | 7
33080004 | SUMINISTRO Y COLOCACION DE SIRENA ESTROBO MULTICANDELAS MODELO P2R MCA. SYSTEM SENSOR INCLUYE: MATERIALES, MANO DE OBRA, HERRAMIENTA Y TODO LO NECESARIO PARA SU EJECUCION. | PZA | 2
15160170 | SUMINISTRO Y COLOCACION DE CAJA DE REGISTRO REDONDO 6", DE ACUERDO A NORMA NOM-001-SEDE-2012. INCLUYE: MATERIALES, MANO DE OBRA, HERRAMIENTA Y TODO LO NECESARIO PARA SU EJECUCION. | PZA | 4
TOTAL INSTALACION CONTRA INCENDIOS
VOZ Y DATOS
35100025 | SUMINISTRO Y COLOCACION DE REGISTRO PREFABRICADO DE CONCRETO EN SECCION 40 X 40 X 60 CMS. INCLUYE: TAPA Y MARCO DE ANGULO, HERRAMIENTA, MANO DE OBRA Y TODO LO NECESARIO PARA SU EJECUCION. | PZA | 2
20070004 | REGISTRO TELEFONICO A BASE DE LAMINA GALVANIZADA CAL.22. PREFABRICADA DE 20 X 20 X 13 CMS. DE ESPESOR, TAPA CON BISAGRA DE PIANO Y CERRADURA DE PERICO. INCLUYE: MATERIAL, MANO DE OBRA, HERRAMIENTA, Y TODO LO NECESARIO PARA SU EJECUCIÓN. | PZA | 2
35080103 | SUMINISTRO E INSTALACION DE CAMARA DOMO TURBOHD 4K (8Megapixel) / Gran Angular 102º / Lente 2.8 mm / Exterior IP67 / IK10 / IR EXIR 30 metros / TVI-AHD-CVI-CVBS / dWDR Modelo: DS-2CE57U1T-VPITF Marca: HIKVISION, INCLUYE: INSTALACION, MATERIAL, HERRAMIENTA, MANO DE OBRA Y TODO LO NECESARIO PARA SU EJECUCION. | PZA | 2
35103320 | SUMINISTRO Y COLOCACIÓN DE GABINETE ABATIBLE DE PARED ( CON MARCO TRASERO) CON RACK 19", DE 6 UNIDADES. VENTANA DE CRISTAL TEMPLADO. MODELO SR-1906-GAP-V4, MCA. LINKEDPRO, O SIMILAR EN CALIDAD Y ESPECIFICACIÓNES TÉCNICAS. INCLUYE: MATERIALES, MANO DE OBRA, HERRAMIENTA Y TODO LO NECESARIO PARA SU EJECUCIÓN. | PZA | 2
35070011 | SUMINISTRO TENDIDO Y COLOCACIÓN DE CABLE DE COBRE, CATEGORÍA 6 UTP MEJORADO, CLASE COMUNICACIONES (CM), 4 PARES, LOS CONDUCTORES SON DE CONSTRUCCIÓN 23 AWG CON AISLANTE DE POLIETILENO DE ALTA DENSIDAD (HDPE), RETORCIDO EN PARES, SEPARADOS POR UN DIVISOR DE PARES INTEGRADO, Y PROTEGIDOS POR UNA CAPA DE PVC RETARDANTE DE LLAMA, COLOR AZUL, CLAVE PUC6004BUY, INCLUYE: MATERIAL, MANO DE OBRA ESPECIALIZADA, HERRAMIENTA, EQUIPO Y TODO LO NECESARIO PARA SU EJECUCIÓN. ROLLO DE 305 M. | ROLLO | 0.12
15000480 | SUMINISTRO, TENDIDO Y CONEXION DE CABLE AWG CALIBRE 12 DE COBRE DESNUDO MARCA CONDUMEX O SIMILAR, INCLUYE: MATERIALES, DESPERDICOS, MANO DE OBRA, HERRAMIENTA, EQUIPO Y TODO LO NECESARIO PARA SU EJECUCION. | ML | 11.5
20100003 | SUMINISTRO, TENDIDO Y CONEXION DE CABLE TIPO HDMI MARCA STEREN MODELO 206-850 DE ALTA VELOCIDAD, INCLUYE: TENDIDO, MATERIALES, DESPERDICIOS, MANO DE OBRA, HERRAMIENTA Y EQUIPO. | ML | 11.5
20100002 | SUMINISTRO, TENDIDO Y CONEXION DE CABLE TIPO VGA MARCA STEREN MODELO 507-076 PARA MONITOR VGA MACHO-MACHO DB15 DOR, INCLUYE: TENDIDO, MATERIALES, DESPERDICIOS, MANO DE OBRA, HERRAMIENTA Y EQUIPO. | ML | 11.5
TOTAL VOZ Y DATOS
TOTAL MODULO F DORMITORIOS
A.7 | MODULO G LAVADO Y PLANCHADO
INSTALACION HIDRAULICA Y MUEBLES DE BAÑO
12060091 | SUMINISTRO Y COLOCACION DE MUEBLE CON TARJA DOBLE TINA INDUSTRIAL Y MESA DE TRABAJO FABRICADA 100% EN ACERO INOXIDABLE CALIBRE 18, T-304, TINA DE 70X70X40 CMS, CUBIERTAS Y TINAS GRADO ALIMENTACION-SANITARIO DE ACERO INOXIDABLE C-18 , ESCURRIDOR PERIMETRAL ALREDEDOR DE TODA LA CUBIERTA, AMPLIAS TINAS A BASE DE TUBULAR DE 1/2" DE ESPESOR EN ACERO INOXIDABLE, RESISTENTES NIVELADORES DE PISO EN EL MISMO MATERIALDE ACERO INOXIDABLE INCLUYE PUERTAS DEL MISMO MATERIAL EN TAMBOR CON BASTDOR DE ACERO CUADRADO Y RECUBIERTAS CON LAMINA DE ACERO DE ACERO INOXIDABLE CAL 18 T-304, CHAPAS Y JALADERAS ASIO COMO BISAGRAS DE 2", MATERIALES, MANO DE OBRA, HERRAMIENTA Y TODO LO NECESARIO PARA SU EJECUCION. | PZA | 1
TOTAL INSTALACION HIDRAULICA Y MUEBLES DE BAÑO
INSTALACION CONTRA INCENDIOS
33030003 | SUMINISTRO Y COLOCACIÓN DE DETECTOR DE HUMO FOTOELECTRICO DIRECCIONABLE COLOR MARFIL MARCA FIRELITE MODELO SD365-IV O SIMILAR EN CALIDAD Y ESPECIFICACIONES TÉCNICAS DE ACUERDO A NORMA NOM-002-STPS-2010, INCLUYE: MATERIALES, MANO DE OBRA, HERRAMIENTA, ANDAMIAJES Y TODO LO NECESARIO PARA SU EJECUCIÓN. | PZA | 5
33030006 | SUMINISTRO Y COLOCACIÓN DE ESTACION MANUAL DE ALERTA, DOBLE ACCIÓN, DIRECCIONABLE, TEXTO EN ESPAÑOL, MARCA FIRELITE MODELO BG12-LX-SP O SIMILAR EN CALIDAD Y ESPECIFICACIONES TÉCNICAS DE ACUERDO A NORMA NOM-002-STPS-2010, INCLUYE: MATERIALES, MANO DE OBRA, HERRAMIENTA Y TODO LO NECESARIO PARA SU EJECUCIÓN. | PZA | 5
33080004 | SUMINISTRO Y COLOCACION DE SIRENA ESTROBO MULTICANDELAS MODELO P2R MCA. SYSTEM SENSOR INCLUYE: MATERIALES, MANO DE OBRA, HERRAMIENTA Y TODO LO NECESARIO PARA SU EJECUCION. | PZA | 5
33070010 | SUMINISTRO Y COLOCACIÓN DE ANUNCIADOR SERIAL MODELO ANN-80 MARCA FIRELITE ALARMS O SIMILAR EN CALIDAD, DISEÑO Y ESPECIFICACIONES TÉCNICAS., INCLUYE: MATERIAL, MANO DE OBRA, HERRAMIENTA, Y TODO LO NECESARIO PARA SU EJECUCIÓN. | PZA | 1
33160030 | SUMINISTRO Y COLOCACION DE MODULO AISLADOR DE CORTO CIRCUITO, INSTALADO EN MURO O EN PLAFON, MODELO I300, MCA. FIRE LITE O SIMILAR EN CALIDAD Y ESPECIFICACIONES TÉCNICAS DE ACUERDO A NORMA NOM-002-STPS-2010, INCLUYE: MATERIALES, MANO DE OBRA, HERRAMIENTA Y TODO LO NECESARIO PARA SU EJECUCION. | PZA | 3
33070148 | SUMINISTRO Y COLOCACION DE EXTINTOR CLASE A,B,C, TIPO HALOTRÓN-1, DICLORO Y TRFLUORETANO, 4.8 Kg, MARCA PHILADELPHIA O SIMILAR EN CALIDAD Y ESPECIFICACIONES TÉCNICAS DE ACUERDO A NORMAS NOM-104-STPS-2001 Y NOM-154-SCFI-2005; INCLUYE: MATERIAL, MANO DE OBRA, HERRAMIENTA Y TODO LO NECESARIO PARA SU EJECUCION. | PZA | 5
15080007 | SUMINISTRO Y COLOCACION DE CAJA CUADRADA METALICA CON TAPA 4"X4". INCLUYE: MATERIAL, HERRAMIENTA, MANO DE OBRA Y TODO LO NECESARIO PARA SU EJECUCION. | PZA | 5
35160019 | SUMINISTRO Y COLOCACION DE CAJA REGISTRO GALVANIZADA DE 6"X6", CON TAPA INCLUYE: MANIOBRAS, ANDAMIAJE, MATERIALES, MANO DE OBRA, HERRAMIENTA Y TODO LO NECESARIO PARA SU EJECUCION. | PZA | 1
33160032 | SUMINISTRO, COLOCACION Y TENDIDO DE ALAMBRE PARA ALARMAS COTRA INCENDIO MCA. HONEYWELL 44231004/1000. CAL. 16, COLOR ROJO, O SIMILAR EN CALIDAD Y ESPECIFICACIONES TÉCNICAS DE ACUERDO A NORMA NOM-002-STPS-2010. INCLUYE: MATERIAL, MANO DE OBRA, HERRAMIENTA Y TODO LO NECESARIO PARA SU EJECUCION. | ML | 55
33100008 | SUMINISTRO Y TENDIDO DE TUBERIA CONDUIT PARED DELGADA MARCA JUPITER ETIQUETA ROJA NORMA NMX J-536, DE Ø 13 mm. INCLUYE: MATERIALES, HERRAMIENTA, MANO DE OBRA Y TODO LO NECESARIO PARA SU EJECUCION. | ML | 17
33100009 | SUMINISTRO Y TENDIDO DE TUBERIA CONDUIT PARED DELGADA MARCA JUPITER ETIQUETA ROJA NORMA NMX J-536, DE Ø 19 mm. INCLUYE: MATERIALES, HERRAMIENTA, MANO DE OBRA Y TODO LO NECESARIO PARA SU EJECUCION. | ML | 16
15160170 | SUMINISTRO Y COLOCACION DE CAJA DE REGISTRO REDONDO 6", DE ACUERDO A NORMA NOM-001-SEDE-2012. INCLUYE: MATERIALES, MANO DE OBRA, HERRAMIENTA Y TODO LO NECESARIO PARA SU EJECUCION. | PZA | 5
33100045 | SUMINISTRO Y COLOCACION DE DETECTOR, CONTROLADOR Y TRANSDUCTOR DE METANO, PROPANO O GAS HIDROGENO MODELO: GD-6 MARCA: MACURCO-AERIONICS Y/O SIMILAR EN CALIDAD, COSTO Y ESPECIFICACIONES INDICADA, INCLUYE: MATERIAL, MANO D EOBRA, HERRAMIENTA Y TODO LO NECESARIO PARA SU EJECUCION. | PZA | 1
20060005A | SUMINISTRO, TENDIDO Y CONEXION DE CABLE TIPO UTP MARCA PANDUIT MODELO NURGC04BU-C ALAMBRE DE COBRE CALIBRE 24 AWG COLOR AZUL CATEGORIA 6 P.V.C. ( C.M.R.) DE 4 PARES O SIMILAR INCLUYE: MATERIALES, MANO DE OBRA, HERRAMIENTA Y TODO LO NECESARIO PARA SU EJECUCION. | ML | 1
TOTAL INSTALACION CONTRA INCENDIOS
TOTAL MODULO G LAVADO Y PLANCHADO
A.8 | MODULO GERIATRIA
RECUBRIMIENTOS Y ACABADOS
06060002 | SUMINISTRO Y COLOCACION DE RECUBRIMIENTO A BASE DE SISTEMA ASEPTICO LAVABLE CASCARA DE NARANJA F021 MARCA COREV EN COLOR BLANCO OSTION, PREVIAMENTE LIMPIAR Y SELLAR CON SOTTOFONDO COREV POSTERIORMENTE APLICAR BARNIZ VITROSEAL H.R. COREV INCLUYE: MATERIALES, MANO DE OBRA, HERRAMIENTA, LIMPIEZA Y TODO LO NECESARIO PARA SU EJECUCION. | M2 | 80.76
06060337 | SUMINISTRO E INSTALACION DE PISO VINILICO MARCA LG HAUSYS, LINEA ELSTRUNG HOMOGENEO MODELO CREVER-1001 DE 2.3 MM DE ESPESOR, ASENTADO CON ADHESIVO DE CONTACTO AMARILLO, UNION TERMOFUSION CON CORDON DE SOLDADURA INCLUYE: SUBIDA DE RODAPIE COMPLETA (CURVA SANITARIA). INSTALACION SOBRE SUPERFICIE DE CONCRETO PERFECTAMENTE NIVELADA Y PULIDA, HERRAMIENTA, MANO DE OBRA, HERRAMIENTA Y TODO LO NECESARIO PARA SU EJECUCION. | M2 | 159.55
TOTAL RECUBRIMIENTOS Y ACABADOS
ALUMINIO
08080042 | SUMINISTRO Y COLOCACION CORTINA DE TELA ANTIBACTERIAL CON UNA MALLA INTERANA DE PVC CON AGENTES ANTIBACTERIANOS TERMOPLASTIFICADA POR AMBAS CARAS PLEGABLE DE A CUERDO A NORMA ASTM-G-23, PROPAGACION DE FLAMA NFPA-70, MALLA FABRICADA EN NYLON, CON FILTRO UV, OJILLOS DE ACERO INOXIDABLE, CORREDERA DE RUEDAS INCLINADAS CON CUERPO Y GANCHO DE PLASTICO RIEL DE ALUMINIO ANODIZADO COLOR BLANCO, ANCLADO CON PIJAS, MATERIAL, HERRAMIENTA, MANO DE OBRA HERRAMIENTA Y TODO LO NECESARIO PARA SU EJECUCION. | M2 | 55.32
TOTAL ALUMINIO
INSTALACION HIDRAULICA Y MUEBLES DE BAÑOS
25110003 | SUMINISTRO Y COLOCACION DE MESA DE TRABAJO A BASE DE ACERO INOXIDABLE TIPO 304 DE REGIMEN SANITARIO, CUBIERTA Y PATAS DE SOPORTE EN CAL. 18 Y PISO EN CAL. 20 EN SECC. ALTO DE 0.90 M., FONDO 0.70 M. Y 2.00 M. DE LARGO. INCLUYE CORTE EN LA SUPERFICIE PARA RECIBIR TARJA DE 0.40 X 0.60 M. Y TODO LO NECESARIO PARA SU EJECUCION. | PZA | 3
TOTAL INSTALACION HIDRAULICA Y MUEBLES DE B AÑOA
INSTALACION DE GAS
14000052 | SUMINISTRO Y TENDIDO DE TUBO DE COBRE TIPO "L" (FLEXIBLE), INCLUYE:CONEXIONES, MATERIALES,EPERDICIO, MANO DE OBRA, HERRAMIENTA, EQUIPO Y TODO LO NECESARIO PARA SU EJECUCION. C)- DE 13MM DE DIAMETRO | ML | 25.8
14100016 | SUMINISTRO Y CONEXIÓN DE VALVULA DE ESFERA PARA ALIMENTACION DE GAS, MARCA URREA O SIMILAR, INCLUYE: CONEXIONES, MANIOBRAS, MATERIALES, MANO DE OBRA Y HERRAMIENTA. DIAMETRO DE 13MM. | PZA | 1
14000130 | SUMINISTRO Y COLOCACION DE CODO DE COBRE TIPO "L" DE 90 X13 MM INCLUYE: MATERIAL, MANO DE OBRA, HERRAMIENTA Y TODO LO NECESARIO PARA SU EJECUCION. | PZA | 6
14000071 | SUMINISTRO, INSTALACION Y PRUEBA DE REGULADOR DE BAJA PRESION, CON CAPACIDAD DE 5.38 M3/HR, PS+27.94GR/CM2, INCLUYE MATERIALES, CONEXIONES, MANO DE OBRA, HERRAMIENTA Y TODO LO NECESARIO PARA SU EJECUCION. | PZA | 1
14030007 | SUMINISTRO Y COLOCACION DE TANQUE ESTACIONARIO DE TANQUE ESTACIONARIO DE 120 LITROS MARCA TATSA O SIMILAR INCLUYE: MATERIALES, MANO DE OBRA, HERRAMIENTA Y TODO LO NECESARIO PARA SU EJECUCION. | PZA | 1
TOTAL INSTALACION DE GAS
INSTALACION ELECTRICA
15060001 | SUMINISTRO Y COLOCACION DE LUMINARIO MODELO OF 1097BBNB MARCA CONSTRULITA O SIMILAR EN CALIDAD Y COSTO INCLUYE: MATERIALES, MANO DE OBRA, HERRAMIENTA, EQUIPO Y TODO LO NECESARIO PARA SU EJECUCION. | PZA | 19
15060002 | SUMINISTRO Y COLOCACION DE LUMINARIO DE EMPOTRAR 12 12 W, 127 V. MODELO RE109BBNB MARCA CONSTRULITA O SIMILAR EN CALIDAD Y COSTO INCLUYE: MATERIALES, MANO DE OBRA, HERRAMIENTA, EQUIPO Y TODO LO NECESARIO PARA SU EJECUCION. | PZA | 18
15080091V | SUMINISTRO Y COLOCACION DE LUMINARIO TIPO ARBOTANTE MODELO TOULOUSE L-7205-1I0, 9W,127V, MARCA MAGG. INCLUYE: MATERIAL, HERRAMIENTA, MANO DE OBRA Y TODO LO NECESARIO PARA SU EJECUCION. | PZA | 1
15060003 | SUMINISTRO Y COLOCACION DE DE LUMINARIO LED, ARBOTANTE MODELO 8LED1180MV30N MARCA TECNOLITE INCLUYE: MATERIAL, MANO DE OBRA, HERRAMIENTA Y TODO LO NECESARIO PARA SU EJECUCION. | PZA | 3
15060004 | SUMINISTRO Y COLOCACION Y CONEXION DE LUMINARIO CHICAGO DE EMPOTRAR EN PISO DE 7.5W, 127 V MODELO HLED-530/7.5W 30, MARCA TECNOLITE INCLUYE: MATERIAL, MANO DE OBRA, HERRAMIENTA Y TODO LO NECESARIO PARA SU EJECUCION. | PZA | 6
15060005 | SUMINISTRO COLOCACION Y CONEXION DE LUMINARIO LED MODELO 10HLED762MV30 MARCA TECNOLITE INCLUYE: MATERIAL, MANO DE OBRA, EQUIPO, HERRAMIENTA Y TODO LO NECESARIO PARA SU EJECUCION. | PZA | 3
15160062 | SUMINISTRO Y CONEXIÓN DE APAGADOR SENCILLO INTERCAMBIABLE DE 16 A, 127 V, MARCA B-TICINO, LÍNEA MATIX, MODELO AM5001, CON PLACA PARA UNO, DOS O TRES MÓDULOS; INCLUYE: MANO D EOBRA, HERRAMIENTA, PRUEBAS Y TODO LO NECESARIO PARA SU EJECUCIÓN. | PZA | 19
15100192 | SUMINISTRO Y COLOCACION DE RECEPTACULO MONOFASICO DOBLE POLARIZADO NORMAL, INCLUYE:TAPA, CHALUPA, MATERIAL, MANO DE OBRA , HERRAMIENTA Y TODO LO NECESARIO PARA SU EJECUCION . | PZA | 20
15100085 | SUMINISTRO Y COLOCACION DE RECEPTACULO MONOFACICO DOBLE POLARIZADO CON PROTECCION DE FALLA A TIERRA, INCLUYE: CHALUPA, MATERIAL, MANO DE OBRA , HERRAMIENTA Y TODO LO NECESARIO PARA SU EJECUCION . | PZA | 6
15100076 | SUMINISTRO Y COLOCACION DE RECEPTACULO MONOFASICO DOBLE POLARIZADO DE TIERRA AISLADA VOLTAJE REGULADO COLOR NARANJA, DE ACUERDO A NORMA NOM-003-SCFI-2014 Y NMX-J-005-ANCE-2015, INCLUYE:TAPA, CHALUPA, MATERIAL, MANO DE OBRA , HERRAMIENTA Y TODO LO NECESARIO PARA SU EJECUCION . | PZA | 10
15060006 | CONEXION DE LUMINARIA DE EMPOTRAR A PLAFOND A BASE DE 1.00 DE TUBO METALICO FLEXIBLE ZAPA MARCA LICUATITE O SIMILAR EN CALIDAD Y ESPECIFICACIONES TECNICAS DE 3/8" DE DIAMETRO INCLUYE: CAJA CUADRADA METALICA DE 4" X 4", CONECTOR PARA TUBO ZAPA, MATERIAL, MANO DE OBRA, HERRAMIENTA Y TODO LO NECESARIO PARA SU EJECUCION. | PZA | 37
TOTAL INSTALACION ELECTRICA
INSTALACIONES CONTRA INCENDIO
33030003 | SUMINISTRO Y COLOCACIÓN DE DETECTOR DE HUMO FOTOELECTRICO DIRECCIONABLE COLOR MARFIL MARCA FIRELITE MODELO SD365-IV O SIMILAR EN CALIDAD Y ESPECIFICACIONES TÉCNICAS DE ACUERDO A NORMA NOM-002-STPS-2010, INCLUYE: MATERIALES, MANO DE OBRA, HERRAMIENTA, ANDAMIAJES Y TODO LO NECESARIO PARA SU EJECUCIÓN. | PZA | 14
33030006 | SUMINISTRO Y COLOCACIÓN DE ESTACION MANUAL DE ALERTA, DOBLE ACCIÓN, DIRECCIONABLE, TEXTO EN ESPAÑOL, MARCA FIRELITE MODELO BG12-LX-SP O SIMILAR EN CALIDAD Y ESPECIFICACIONES TÉCNICAS DE ACUERDO A NORMA NOM-002-STPS-2010, INCLUYE: MATERIALES, MANO DE OBRA, HERRAMIENTA Y TODO LO NECESARIO PARA SU EJECUCIÓN. | PZA | 2
33080004 | SUMINISTRO Y COLOCACION DE SIRENA ESTROBO MULTICANDELAS MODELO P2R MCA. SYSTEM SENSOR INCLUYE: MATERIALES, MANO DE OBRA, HERRAMIENTA Y TODO LO NECESARIO PARA SU EJECUCION. | PZA | 2
33070010 | SUMINISTRO Y COLOCACIÓN DE ANUNCIADOR SERIAL MODELO ANN-80 MARCA FIRELITE ALARMS O SIMILAR EN CALIDAD, DISEÑO Y ESPECIFICACIONES TÉCNICAS., INCLUYE: MATERIAL, MANO DE OBRA, HERRAMIENTA, Y TODO LO NECESARIO PARA SU EJECUCIÓN. | PZA | 1
33070148 | SUMINISTRO Y COLOCACION DE EXTINTOR CLASE A,B,C, TIPO HALOTRÓN-1, DICLORO Y TRFLUORETANO, 4.8 Kg, MARCA PHILADELPHIA O SIMILAR EN CALIDAD Y ESPECIFICACIONES TÉCNICAS DE ACUERDO A NORMAS NOM-104-STPS-2001 Y NOM-154-SCFI-2005; INCLUYE: MATERIAL, MANO DE OBRA, HERRAMIENTA Y TODO LO NECESARIO PARA SU EJECUCION. | PZA | 2
35070011 | SUMINISTRO TENDIDO Y COLOCACIÓN DE CABLE DE COBRE, CATEGORÍA 6 UTP MEJORADO, CLASE COMUNICACIONES (CM), 4 PARES, LOS CONDUCTORES SON DE CONSTRUCCIÓN 23 AWG CON AISLANTE DE POLIETILENO DE ALTA DENSIDAD (HDPE), RETORCIDO EN PARES, SEPARADOS POR UN DIVISOR DE PARES INTEGRADO, Y PROTEGIDOS POR UNA CAPA DE PVC RETARDANTE DE LLAMA, COLOR AZUL, CLAVE PUC6004BUY, INCLUYE: MATERIAL, MANO DE OBRA ESPECIALIZADA, HERRAMIENTA, EQUIPO Y TODO LO NECESARIO PARA SU EJECUCIÓN. ROLLO DE 305 M. | ROLLO | 0.38
15000480 | SUMINISTRO, TENDIDO Y CONEXION DE CABLE AWG CALIBRE 12 DE COBRE DESNUDO MARCA CONDUMEX O SIMILAR, INCLUYE: MATERIALES, DESPERDICOS, MANO DE OBRA, HERRAMIENTA, EQUIPO Y TODO LO NECESARIO PARA SU EJECUCION. | ML | 47.5
20100003 | SUMINISTRO, TENDIDO Y CONEXION DE CABLE TIPO HDMI MARCA STEREN MODELO 206-850 DE ALTA VELOCIDAD, INCLUYE: TENDIDO, MATERIALES, DESPERDICIOS, MANO DE OBRA, HERRAMIENTA Y EQUIPO. | ML | 5.8
20100002 | SUMINISTRO, TENDIDO Y CONEXION DE CABLE TIPO VGA MARCA STEREN MODELO 507-076 PARA MONITOR VGA MACHO-MACHO DB15 DOR, INCLUYE: TENDIDO, MATERIALES, DESPERDICIOS, MANO DE OBRA, HERRAMIENTA Y EQUIPO. | ML | 5.8
35080103 | SUMINISTRO E INSTALACION DE CAMARA DOMO TURBOHD 4K (8Megapixel) / Gran Angular 102º / Lente 2.8 mm / Exterior IP67 / IK10 / IR EXIR 30 metros / TVI-AHD-CVI-CVBS / dWDR Modelo: DS-2CE57U1T-VPITF Marca: HIKVISION, INCLUYE: INSTALACION, MATERIAL, HERRAMIENTA, MANO DE OBRA Y TODO LO NECESARIO PARA SU EJECUCION. | PZA | 5
TOTAL INSTALACIONES CONTRA INCENDIO
TOTAL MODULO GERIATRIA
A.9 | CASETA DE ACCESO
ALUMINIO
10160018 | ESPEJO FLOTADO CON CANTOS PULIDOS, INSTALADO SOBRE BASTIDOR DE MADERA DE PINO DE 2DA. CALIDAD, SECCIÓN SEGÚN DISEÑO; INCLUYE: MATERIAL, MANO DE OBRA, HERRAMIENTA Y TODO LO NECESARIO PARA SU EJECUCIÓN. | M2 | 0.48
TOTAL ALUMINIO
INSTALACION HIDRAULICA Y MUEBLES DE BAÑO
12000127A | SUMINISTRO Y COLOCACION DE TARJA DE ACERO INOXIDABLE CON ESCURRIDERO MARCA EB O SIMILAR LINEA CLASICA EN SECCION DE 54x101 CMS. MOD. C-201/2 SELLADA CON SILICON., INCLUYE: MEZCLADORA Y TODO LO NECESARIO PARA SU EJECUCION. | PZA | 1
TOTAL INSTALACION HIDRAULICA Y MUEBLES DE BAÑO
INSTALACION ELECTRICA
15100087 | SUMINISTRO Y COLOCACIÓN DE APAGADOR SENCILLO DUPLEX COLOR BLANCO DOS MODULO, MARCA BTICINO LINEA MODUS, O SIMILAR EN CALIDAD Y ESPECIFICACIONES TECNICAS, INCLUYE: MATERIALES, MANO DE OBRA, HERRAMIENTA Y TODO LO NECESARIO PARA SU EJECUCIÓN. | PZA | 3
15100192 | SUMINISTRO Y COLOCACION DE RECEPTACULO MONOFASICO DOBLE POLARIZADO NORMAL, INCLUYE:TAPA, CHALUPA, MATERIAL, MANO DE OBRA , HERRAMIENTA Y TODO LO NECESARIO PARA SU EJECUCION . | PZA | 2
15100085 | SUMINISTRO Y COLOCACION DE RECEPTACULO MONOFACICO DOBLE POLARIZADO CON PROTECCION DE FALLA A TIERRA, INCLUYE: CHALUPA, MATERIAL, MANO DE OBRA , HERRAMIENTA Y TODO LO NECESARIO PARA SU EJECUCION . | PZA | 3
15100198 | SUMINISTRO Y COLOCACION DE LUMINARIO LED SOBRE PUESTO MODELO LUNA 18 S, L6373-1IO, 18 WATTS, 127 VOLTS, MARCA MAGG INCLUYE: MATERIALES, MANO DE OBRA, HERRAMIENTA Y TODO LO NECESARIO PARA SU EJECUCION. | PZA | 5
TOTAL INSTALACION ELECTRICA
TOTAL CASETA DE ACCESO
A.10 | OBRA EXTERIOR
PRELIMINARES
01000210 | EXCAVACION CON MEDIOS MECANICOS EN MATERIAL TIPO "B" DE 0.00 A 4.00 M. DE PROFUNDIDAD INCLUYE: AFINE DE FONDO Y TALUDES DEPOSITANDO EL MATERIAL AL BORDE DE LA EXCAVACION, MANO DE OBRA, HERRAMIENTA, EQUIPO Y TODO LO NECESARIO PARA SU EJECUCION. | M3 | 208
01000038 | ACARREO EN CARRETILLA A LA PRIMERA ESTACIÓN DE 20.00 M. INCLUYE: MANO DE OBRA Y HERRAMIENTA. | M3 | 100
01000040 | ACARREO EN CARRETILLA A LAS ESTACIONES SUBSECUENTES A LA PRIMERA DE 20.00 METROS, INCLUYE: MANO DE OBRA Y HERRAMIENTA. | M3 | 100
01000057 | ACARREO EN CAMIÓN DE VOLTEO HACIA DENTRO Y/O FUERA DE LA OBRA, HASTA UNA DISTANCIA DE 10.00 KM, CARGADO CON MAQUINA. INCLUYE: MANO DE OBRA Y HERRAMIENTA. | M3 | 270.4
01000028 | SUMINISTRO, RELLENO Y COMPACTACION DE MATERIAL INERTE DE BANCO (TEPETATE),CON MEDIOS MECANICOS, EN CAPAS DE 20 CMS DE ESPESOR, MEDIDO COMPACTADO, INCLUYE: EXTRACCION, ACARREOS DENTRO Y FUERA DE LA OBRA, MANO DE OBRA, HERRAMIENTA, LIMPIEZA Y TODO LO NECESARIO PARA SU EJECUCION. | M3 | 36.48
TOTAL PRELIMINARES
MUROS
05000008 | MURO A BASE DE MAMPOSTERIA DE PIEDRA BRAZA, ASENTADA CON MORTERO CEMENTO-ARENA PROPORCION 1:5 TERMINADO ROSTREADO UNA CARA, INCLUYE: ACARREO, MATERIALES, DESPERDICIOS, ANDAMIAJES, MANO DE OBRA Y HERRAMIENTA. P.U.O.T. | M3 | 75.36
TOTAL MUROS
HERRRERIA TUBULAR Y/O ESTRUCTURAL
07070002 | BARANDAL A PARED A BASE DE ACERO INOXIDABLE TIPO 304, ACABADO PULIDO, CONECTOR-PASAMANOS TUBULAR DE ¾”Ø CAL.16, PASAMANOS EN TUBULAR DE 1 ½”Ø CAL.16, ANCLAJE LATERAL CURVO A MURO Y CONECTOR EN 1 ½”Ø CAL.16, BASE CIRCULAR DE 4”Ø CAL.16 DE 3/16” ESPESOR Y 3- BARRENOS,ALTURA A 90 CMS. INCLUYE: MATERIAL, MANO DE OBRA, HERRAMIENTA, EQUIPO Y TODO LO NECESARIO PARA SU EJECUCION. | ML | 183
TOTAL HERRRERIA TUBULAR Y/O ESTRUCTURAL
INSTALACION HIDRAULICA Y/O MUEBLES DE BAÑO
12160009 | Registro hidráulico a base muros de 14 cm de espesor de tabicón 10 x 14 x 28 cm asentado con mortero cemento-arena 1:5 y terminado pulido interior con mortero cemento-arena 1:3, con dimensiones interiores de 60 x 60 x 70 cm de altura; incluye: firme de concreto pobre de f'c= 150 kg/cm2 de 20 cm de ancho y 8 cm de espesor bajo los muretes, fondo de grava de 3/4" de 10 cm de espesor, cadena de cerramiento de 15 x 15 cm a base de concreto f'c= 150 kg/cm2 armado con 5 varillas de 3/8" y estribos de 1/4" a cada 20 cm y tapa de concreto f'c= 150 kg/cm2 de 5 cm de espesor armado con varilla de 3/8" a cada 14 x 14 cm, con marco de ángulo de 1" x 1" x 3/16 " y contramarco de ángulo de 1 1/4" x 1 1/4" x 3/16". | PZA | 2
TOTAL INSTALACION HIDRAULICA Y/O MUEBLES DE BAÑO
PISOS
17060001 | PISO A BASE DE CONCRETO HIDRAULICO DE F'C=250 KG/CM2 ARMADO CON MALLALAC 6-6/10-10, TERMINADO COSTALEADO O ESCOBILLADO CON BROCHA DE PELO EN CUADROS DE 3.00 X 3.00 METROS, INCLUYE: NIVELES, MUESTRAS, MATERIALES, DESERDICIOS, MANO DE OBRA, HERRAMIENTA, EQUIPO, CURADO Y TODO LO NECESARIO PARA SU EJECUCION DE 10 CENTIMETROS DE ESPESOR. | M2 | 1039.5
TOTAL PISOS
TERRACERIAS
| AFINE Y COMPACTACION DEL TERRENO, CON MEDIOS MECANICOS, EN CAPAS DE 20 CENTIMETROS DE ESPESOR, INCLUYE: MANO DE OBRA, HERRAMIENTA Y EQUIPO. | M2 | 780
21060001 | BASES P.U.O.T. ( INCISO N-CTR-CAR-1-04-002/11) COMPACATADA AL CIEN POR CIENTO ( 100%) CUYO MATERIAL CUMPLA CUMPLA CON LAS ESECIFICACIONES PARA SER UTILIZADO EN CAPAS DE BASE | M3 | 156
TOTAL TERRACERIAS
TOTAL OBRA EXTERIOR
A.11 | ALMACENES DEL DIF
INSTALACIONES HIDRAULICAS Y MUEBLES DE BAÑO
12100319 | SUMINISTRO Y COLOCACION DE DISPENSADOR DE PAPEL HIGIENICO MARCA JOFEL MODELO TABARCA MINI CLAVE PH41300, COLOR TRANSPARENTE, CAPACIDAD DE ROLLO 9", INCLUYE: MATERIALES, MANO DE OBRA, HERRAMIENTA, EQUIPO Y TODO LO NECESARIO PARA SU EJECUCION. | PZA | 1
12060006 | SUMINISTRO Y COLOCACION DE ASIENTO PARA WC ALARGADO COLOR BLANCO INCLUYE: MATERIAL, MANO DE OBRA, HERRAMIENTA Y TODO LO NECESARIO PARA SU EJECUCION. | PZA | 1
TOTAL INSTALACIONES HIDRAULICAS Y MUEBLES DE BAÑO
TOTAL ALMACENES DEL DIF
TOTAL REHAB. Y CONSTRUCCION DE CASA BIENESTAR APOZOL, ZACATECAS
B | OBRAS COMPLEMENTARIAS
DEMOLICIONES Y DESMANTELAMIENTO
00000004 | DEMOLICION DE MURO DE 21 CENTIMETROS DE ESPESOR DE TABIQUE DE CON RECUBRIMIENTO, INCLUYE: LIMPIEZA, ANDAMIOS, MANO DE OBRA, HERRAMIENTA Y TODO LO NECESARIO PARA SU EJECUCION. | M2 | 53.01
00000039 | DESMONTAJE DE PUERTAS , VENTANAS Y MAMPARAS DE MADERA . INCLUYE: RECUPERACION, CORTES, ESTIBADO, ALMACENADO, ACARREO DENTRO Y/O FUERA DE LA OBRA, MANO DE OBRA, HERRAMIENTA Y LIMPIEZA. | M2 | 16.94
TOTAL DEMOLICIONES Y DESMANTELAMIENTO
iNSTALACIÒN ELÈCTRICA
01000195 | EXCAVACION A MANO EN MATERIAL TIPO "B" DE 0.00 A 2.00 METROS DE PROFUNDIDAD; INCLUYE: AFINE DE FONDO, TALUDES, TRASPALEOS A 4.00 METROS, MANO DE OBRA, HERRAMIENTA Y TODO LO NECESARIO PARA SU EJECUCION. | M3 | 68.02
15080808V | SUMINISTRO Y COLOCACION DE REGISTRO PARA BAJA TENSION EN BANQUETA TIPO 2 CFE-RBTB-2, INCLUYE: MATERIAL, HERRAMIENTA, EQUIPO, MANO DE OBRA Y TODO LO NECESARIO PARA SU EJECUCION. | PZA | 4
15000404 | SUMINISTRO Y TENDIDO DE TUBO CONDUIT P.V.C. TIPO R-1 (PESADO) DE 38 MM DE DIAMETRO MARCA PLATICOSREX, OMEGA, DURALON O SIMILAR, INCLUYE: CONEXIONES, TRAZO, EXCAVACIONES, RELLENO, MATERIAL, MANO DE OBRA, HERRAMIENTA Y TODO LO NECESARIO PARA SU EJECUCION. | ML | 273.84
00160032 | RANURADO EN MURO DE TABIQUE ROJO RECOCIDO DE 5 CM DE ANCHO x 7 CM DE ESPESOR, A MANO CON CINCEL Y MARRO; INCLUYE: MANO DE OBRA, ANDAMIAJE DONDE SE REQUIERA, ACARREOS, LIMPIEZAS Y TODO LO NECESARIO PARA SU EJECUCIÓN | M | 139.68
16160057 | SUMINISTRO Y COLOCACION DE CABLE THWLS VINANEL-XXI CAL. 4 AWG. 600V. 75/90°C CON PROTECCION AL FUEGO; INCLUIYE: MATERIALES, MANO DE OBRA, HERRAMIENTA, EQUIPO Y TODO LO NECESARIO PARASU EJECUCION. | M | 1109.52
15000482 | SUMINISTRO, TENDIDO Y CONEXION DE CABLE AWG CALIBRE 8 DE COBRE DESNUDO MARCA CONDUMEX O SIMILAR, INCLUYE: MATERIALES, DESPERDICOS, MANO DE OBRA, HERRAMIENTA, EQUIPO Y TODO LO NECESARIO PARA SU EJECUCION. | ML | 273.98
15080118 | SUMINISTRO Y COLOCACION DE REGISTRO ELECTRICO CFE-RBTA1 PARA BAJA TENSION PREFABRICADO EN SECCION 0.50 X 0.80 X 0.75, INCUYE: EXCAVACION, RELLENO, MATERIAL, HERRAMIENTA, MANO DE OBRA Y TODO LO NECESARIO PARA SU EJECUCION. | PZA | 10
15080974 | SUMINISTRO, COLOCACIÓN Y CONEXIÓN DE LUMINARIO ANKAA III DE SOBREPONER EN LOSA 18 W, 127 VOLTS MODELO 18 PTLLEDR65MVB MARCA TECNOLITE O SIMILAR EN DISEÑO, CALIDAD Y ESPECIFICACIONES TÉCNICAS. INCLUYE: MATERIAL, MANO DE OBRA, HERRAMIENTA Y TODO LO NECESARIO PARA SU EJECUCIÓN. | PZA | 2
15000420 | SUMINISTRO Y TENDIDO DE TUBO CONDUIT DE FIERRO GALVANIZADO PARED DELGADA DE 16 MM. DIAM. INCLUYE: CONEXIONES, TRAZO, EXCAVACION, RELLENO, MATERIAL, MANO DE OBRA, HERRAMIENTA Y TODO LO NECESARIO PARA SU EJECUCION. | ML | 373.02
15000451 | SUMINISTRO, TENDIDO Y CONEXION DE CABLE THW CALIBRE 12 MARCA CONDUMEX O SIMILAR, INCLUYE: MATERIALES, DESPERDICOS, MANO DE OBRA, HERRAMIENTA, EQUIPO Y TODO LO NECESARIO PARA SU EJECUCION. | ML | 886.72
15000480 | SUMINISTRO, TENDIDO Y CONEXION DE CABLE AWG CALIBRE 12 DE COBRE DESNUDO MARCA CONDUMEX O SIMILAR, INCLUYE: MATERIALES, DESPERDICOS, MANO DE OBRA, HERRAMIENTA, EQUIPO Y TODO LO NECESARIO PARA SU EJECUCION. | ML | 685.16
15000400 | SUMINISTRO Y TENDIDO DE TUBO CONDUIT P.V.C. TIPO R-1 (PESADO) DE 13 MM DE DIAMETRO MARCA PLATICOS REX, OMEGA, DURALON O SIMILAR, INCLUYE: CONEXIONES, TRAZO, EXCAVACIONES, RELLENO, MATERIAL, MANO DE OBRA, HERRAMIENTA Y TODO LO NECESARIO PARA SU EJECUCION. | ML | 275.54
15000401 | SUMINISTRO Y TENDIDO DE TUBO CONDUIT P.V.C. TIPO R-1 (PESADO) DE 19 MM DE DIAMETRO MARCA PLATICOS REX, OMEGA, DURALON O SIMILAR, INCLUYE: CONEXIONES, TRAZO, EXCAVACIONES, RELLENO, MATERIAL, MANO DE OBRA, HERRAMIENTA Y TODO LO NECESARIO PARA SU EJECUCION. | ML | 44.16
15000452 | SUMINISTRO, TENDIDO Y CONEXION DE CABLE THW CALIBRE 10 MARCA CONDUMEX O SIMILAR, INCLUYE: MATERIALES, DESPERDICOS, MANO DE OBRA, HERRAMIENTA, EQUIPO Y TODO LO NECESARIO PARA SU EJECUCION. | ML | 727.72
1504CA000001 | REUBICACIÓN DE LUMINARIOS EXISTENTES, CONSISTENTE EN DESCONEXION DEL MISMO Y UBICARLO EN LA INDICACIÓN DEL NUEVO PROYECTO, INCLUYE: CANCELACIÓN DE LA SALIDA EXISTENTE Y CONECTAR CON LO PROYECTADO, INCLUYE: MATERIAL DE CONEXIÓN, FIJACION DE LUMINARIO, DESPERDICIOS, ANDAMIAJE, LIMPIEZAS, MANO DE OBRA, HERRAMIENTA Y TODO LO NECESARIO PARA SU EJECUCIÓN | PZA | 40
1504CA000002 | REUBICACIÓN DE APAGADORES, CONSISTENTE EN DESCONEXION DEL MISMO Y UBICARLO EN LA INDICACIÓN DEL NUEVO PROYECTO, INCLUYE: CANCELACIÓN DE LA SALIDA EXISTENTE Y CONECTAR CON LO PROYECTADO, INCLUYE: MATERIAL DE CONEXIÓN, FIJACION DE LUMINARIO, DESPERDICIOS, ANDAMIAJE, LIMPIEZAS, MANO DE OBRA, HERRAMIENTA Y TODO LO NECESARIO PARA SU EJECUCIÓN | PZA | 124
TOTAL iNSTALACIÒN ELÈCTRICA
INSTALACIÒN SANITARIA
13000151 | SUMINISTRO, TENDIDO Y COLOCACION DE ALBAÑAL DE P.V.C. SANITARIO CON EXTREMOS LISO, MARCA OMEGA O REX INCLUYE: RANURACION, RESANES DE MUROS Y/O PISOS, EXCAVACION, RELLENO, MATERIALES, DESPERDICIOS, MANO DE OBRA, HERRAMIENTA Y TODO LO NECESARIO PARA SU EJECUCION B) DE 50MM (2") DE DIAMETRO. | ML | 95.67
13000152 | SUMINISTRO, TENDIDO Y COLOCACION DE ALBAÑAL DE P.V.C. SANITARIO CON EXTREMOS LISO, MARCA OMEGA O REX INCLUYE: RANURACION, RESANES DE MUROS Y/O PISOS, EXCAVACION, RELLENO, MATERIALES, DESPERDICIOS, MANO DE OBRA, HERRAMIENTA Y TODO LO NECESARIO PARA SU EJECUCION C) DE 75MM (3") DE DIAMETRO. | ML | 29.68
13000153 | SUMINISTRO, TENDIDO Y COLOCACION DE ALBAÑAL DE P.V.C. SANITARIO CON EXTREMOS LISO, MARCA OMEGA O REX INCLUYE: RANURACION, RESANES DE MUROS Y/O PISOS, EXCAVACION, RELLENO, MATERIALES, DESPERDICIOS, MANO DE OBRA, HERRAMIENTA Y TODO LO NECESARIO PARA SU EJECUCION D) DE 100MM (4") DE DIAMETRO. | ML | 122.67
13100028 | SUMINISTRO Y COLOCACION DE TUBO DE PVC LINEA ALCANTARILLADO DE JUNTA HERMETICA SERIE METRICA 25 MCA. REXOLIT O SIMILAR DE 160MM DE DIAMETRO (6") DE DIAMETRO INCLUYE: EXCAVACION, RELLENO, MATERIAL, MANO DE OBRA, HERRAMIENTA Y TODO LO NECESARIO PARA SU EJECUCION. | ML | 103.16
13100062 | SUMINISTRO Y COLOCACIÓN DE YEE DE P.V.C. SANITARIA NORMA DE 75MM (3") DIÁMETRO, INCLUYE: MATERIAL, MANO DE OBRA, HERRAMIENTA, EQUIPO Y TODO LO NECESARIO PARA SU EJECUCIÓN. | PZA | 4
13070025 | SUMINISTRO Y COLOCACION DE YEE DE P.V.C. SANITARIO DE 75 X 50 MM, INCLUYE: MATERIAL, MANO DE OBRA, HERRAMIENTA, EQUIPO Y TODO LO NECESARIO PARA SU EJECUCION. | PZA | 8
13100039 | SUMINISTRO Y COLOCACION DE YEE DE P.V.C. SANITARIO DE 50X50MM INCLUYE: MATERIAL, MANO DE OBRA, HERRAMIENTA, EQUIPO Y TODO LO NECESARIO PARA SU EJECUCION. | PZA | 10
13070050 | SUMINISTRO Y COLOCACION DE YEE REDUCIDA DE P.V.C. SANITARIO DE 150 X 100MM, NORMA MEXICANA NMX-E-199/1. INCLUYE: MATERIAL, MANO DE OBRA, HERRAMIENTA, EQUIPO Y TODO LO NECESARIO PARA SU EJECUCION. | PZA | 5
13100030 | SUMINISTRO Y COLOCACION DE CODO DE P.V.C. SANITARIO DE 50 MM X 45° (2"X45°) NORMA MEXICANA NMX-E-199/1, INCLUYE: MATERIAL, MANO DE OBRA, HERRAMIENTA, EQUIPO Y TODO LO NECESARIO PARA SU EJECUCION. | PZA | 53
13100083 | SUMINISTRO Y COLOCACION DE CODO DE P.V.C. SANITARIO DE 100MM X45°, INCLUYE: MATERIAL, MANO DE OBRA, HERRAMIENTA, EQUIPO Y TODO LO NECESARIO PARA SU EJECUCION. | PZA | 24
13000005 | SUMINISTRO Y COLOCACION DE COLADERA MARCA HELVEX, MODELO C-24, INCLUYE: MATERIALES, CONEXIONES, MANO DE OBRA, HERRAMIENTA Y TODO LO NECESARIO PARA SU EJECUCION. | PZA | 28
13000202 | REGISTRO SANITARIO A BASE DE TABIQUE ROJO RECOCIDO DE 14 CENTIMETROS DE ESPESOR, ASENTADO Y APLANADO PULIDO CON MORTERO CEMENTO-ARENA 1:5, TAPA DE CONCRETO FC=150 KG/CM2, CON MARCO Y CONTRAMARCO DE ANGULO COMERCIAL EN SECCION DE 0.40 X 0.60 X 0.60 METROS, INCLUYE: MATERIAL, DESPERDICIOS, MANO DE OBRA, HERRAMIENTA Y TODO LO NECESARIO PARA SU EJECUCION. | PZA | 32
TOTAL INSTALACIÒN SANITARIA
INSTALACIÒN HIDRÀULICA
12100328 | SUMINISTRO, TENDIDO Y COLOCACION DE TUBO PPR DE 20MM (1/2") DE DIAMETRO, SOLDADO POR TERMOFUSION, NORMA MEXICANA NMX-E-226/2-1998-SCFI. INCLUYE: MATERIALES, DESPREDICIOS, MANO DE OBRA, EQUIPO, HERRAMIENTA Y TODO LO NECESARIO PARA SU EJECUCION. | ML | 247.41
12033322 | SUMNISTRO, TENDIDO Y CONEXIÓN DE TUBERIA PPR DE (3/4") 25 MM DE DIAMETRO, SOLDADO POR TERMOFUSIÓN, NORMA MEXICANA NMX-E-226/2-1998-SCFI, INCLUYE: MATERIALES, DESPREDICIOS, MANO DE OBRA, EQUIPO, HERRAMIENTA Y TODO LO NECESARIO PARA SU EJECUCIÓN. | ML | 326.68
12074170 | SUMNISTRO, TENDIDO Y CONEXIÓN DE TUBERIA PPR DE 40 MM ( 1 1/4"), SOLDADO POR TERMOFUSIÓN, NORMA MEXICANA NMX-E-226/2-1998-SCFI, INCLUYE: MATERIALES, DESPREDICIOS, MANO DE OBRA, EQUIPO, HERRAMIENTA Y TODO LO NECESARIO PARA SU EJECUCIÓN. | ML | 143.76
12160151 | SUMNISTRO, TENDIDO Y CONEXIÓN DE TUBERIA PPR DE 75 MM (2 1/2") , SOLDADO POR TERMOFUSIÓN, NORMA MEXICANA NMX-E-226/2-1998-SCFI, INCLUYE: MATERIALES, DESPREDICIOS, MANO DE OBRA, EQUIPO, HERRAMIENTA Y TODO LO NECESARIO PARA SU EJECUCIÓN. | M | 77
12033326 | SUMINISTRO Y COLOCACIÓN DE CODO 90° TUBERIA PPR DE 20 MM (1/2") Ø, SOLDADO POR TERMOFUSIÓN, NORMA MEXICANA NMX-E-226/2-1998-SCFI, INCLUYE: MANO DE OBRA, MANTERIALES, HERRAMIENTA, DESPERDICIOS Y TODO LO NECESARIO PARA SU EJECUCIÓN | PZA | 1
12033325 | SUMINISTRO Y COLOCACION DE CODO 90° TUBERIA PPR DE 25 MM ( 3/4" ), SOLDADO POR TERMOFUSION. NORMA MEXICANA NMX-E-226/2-1998-SCFI. INCLUYE: MANO DE OBRA, MANTERIALES, HERRAMIENTA, DESPERDICIOS Y TODO LO NECESARIO PARA SU EJECUCION | PZA | 1
12074175 | SUMINISTRO Y COLOCACIÓN DE CODO 90° TUBERIA PPR 40 MM ( 1 1/4") Ø, SOLDADO POR TERMOFUSIÓN, NORMA MEXICANA NMX-E-226/2-1998-SCFI, INCLUYE: MANO DE OBRA, MANTERIALES, HERRAMIENTA, DESPERDICIOS Y TODO LO NECESARIO PARA SU EJECUCIÓN. | PZA | 16
12033327 | SUMINISTRO Y COLOCACION DE TEE TUBERIA PPR DE 20 MM ( 1/2") DE DIAMETRO, SOLDADO POR TERMOFUSION. NORMA MEXICANA NMX-E-226/2-1998-SCFI. INCLUYE: MANO DE OBRA, MANTERIALES, HERRAMIENTA, DESPERDICIOS Y TODO LO NECESARIO PARA SU EJECUCION | PZA | 49
12074210 | SUMINISTRO Y COLOCACIÓN DE TEE DE PPR 25 MM ( 3/4") Ø, SOLDADO POR TERMOFUSIÓN, NORMA MEXICANA NMX-E-226/2-1998-SCFI, INCLUYE: MATERIALES, MANO DE OBRA, HERRAMIENTA Y TODO LO NECESARIO PARA SU EJECUCIÓN. | PZA | 17
12074232 | SUMINISTRO Y COLOCACIÓN DE TEE REDUCCIÓN 25 x 25 x 20 MM ( 3/4" x 3/4" x 1/2" ) Ø TUBERIA PPR, SOLDADO POR TERMOFUSIÓN, NORMA MEXICANA NMX-E-226/2-1998-SCFI, INCLUYE: MATERIALES, MANO DE OBRA, HERRAMIENTA Y TODO LO NECESARIO PARA SU EJECUCIÓN. | PZA | 67
12074202 | SUMINISTRO Y COLOCACIÓN DE REDUCCIÓN 25 X 20 MM ( 3/4" X 1/2" ) Ø TUBERIA PPR, SOLDADO POR TERMOFUSIÓN, NORMA MEXICANA NMX-E-226/2-1998-SCFI, INCLUYE: MATERIALES, MANO DE OBRA, HERRAMIENTA Y TODO LO NECESARIO PARA SU EJECUCIÓN. | PZA | 19
12001010 | SUMINISTRO Y COLOCACION DE TUERCA UNION DE 25 MM (3/4") TUBERIA PPR SOLDADO POR TERMOFUSIÓN, NORMA MEXICANA NMX-E-226/2-1998-SCFI. INCLUYE: MATERIAL, MANO DEOBRA, HERRAMIENTA, EQUIPO Y TODO LO NECESARIO PARA SU EJECUCION. | PZA | 46
12160156 | SUMINISTRO Y COLOCACIÓN DE VÁLVULA GLOBO DE PPR DE 19 MM; INCLUYE: MATERIAL, MANO DE OBRA, HERRAMIENTA Y TODO LO NECESARIO PARA SU EJECUCIÓN. | PZA | 41
12160152 | SUMINISTRO Y COLOCACIÓN DE VÁLVULA GLOBO DE PPR DE 32 MM; INCLUYE: MATERIAL, MANO DE OBRA, HERRAMIENTA Y TODO LO NECESARIO PARA SU EJECUCIÓN. | PZA | 14
12160157 | SUMINISTRO Y COLOCACIÓN DE VÁLVULA GLOBO DE PPR DE 75 MM (2 1/2"); INCLUYE: MATERIAL, MANO DE OBRA, HERRAMIENTA Y TODO LO NECESARIO PARA SU EJECUCIÓN. | PZA | 4
TOTAL INSTALACIÒN HIDRÀULICA
RECUBRIMIENTOS Y ACABADOS
04000006 | SUMINISTRO Y FIJACION DE MULTYTECHO DE 1½ " DE ESPESOR, EN COLOR ARENA, FIJADO CON PLACA DE FIJACION CON 2 PIJAS DE DIAMETRO DE 1/4" X 2" DE LONGITUD, INCLUYE TAPJUNTA CON PIJAS AUTORROSCANTES EN AMBOS LADOS A CADA 1.50 M. ALTERNADAS, TRASLAPES, SELLADOR SIKAFLEX 1-a, PIJAS AUTORROSCANTES DE DE DIAMETRO 1/4" X 2" DE LONGITUD, SEGUN PLANO ESTRUCTURAL, MANIOBRAS, MANO DE OBRA, HERRAMIENTA Y EQUIPO. | M2 | 195.37 |  |  |  | 434.14
06000037 | REPELLADO EN MUROS A PLOMO Y REGLA A BASE DE MORTERO CEMENTO - ARENA 1:5 DE 2.0 CM. DE ESPESOR, INCLUYE: PERFILACION, ANDAMIAJE, MATERIALES, DESPERDICIOS, MANO DE OBRA, HERRAMIENTA Y TODO O NECESARIO PARA SU EJECUCION. | M2 | 164.78
06000055 | APLANADO EN MUROS A BASE DE MORTERO YESO - AGUA DE 1.5 CM. DE ESPESOR A PLOMO Y REGLA TERMINADO PULIDO CERRADO, INCLUYE: PERFILACION, EMBOQUILLADO, REMATES, ANDAMIAJE, MATERIALES, DESPERDICIOS, MANO DE OBRA, HERRAMIENTA Y TODO LO NECESARIO PARA SU EJECUCION. | M2 | 393.85
17020020 | SUMINISTRO Y COLOCACIÓN DE PISO A BASE DE LOSETA DE CERAMICA DE 1RA. CALIDAD, MARCA INTERCERAMIC LÍNEA SUSSEX, MODELO DOVER IVORY EN SECCION DE 60.8 X 60.8 CMS., NMX-C422-ONNCCE-2019/ANSI A137.1-2019, ETT2 ABORCIÓN AL AGUA <0.5% A.S.T.M. C 373, RESISTENCIA A LA FLEXIÓN >450 KG/CM2 ISO 13006, RECISTENTE AL CRAQUELADO A.S.T.M. C-424, ASENTADO CON ADHESIVO EN LA MISMA MARCA GRIS, JUNTAS MINIMAS DE 2.0 MM, EMBOQUILLADO CON JUNTEADOR CON ARENA EN EL MISMO COLOR DEL RECUBRIMIENTO, MATERIALES, MANO DE OBRA, HERRAMIENTA Y TODO LO NECESARIO PARA SU EJECUCIÓN. | M2 | 142.56
06020020 | SUMINISTRO Y COLOCACIÓN DE RECUBRIMIENTO A BASE DE LOSETA DE CERAMICA DE 1RA. CALIDAD, MARCA INTERCERAMIC LÍNEA SUSSEX, MODELO DOVER IVORY EN SECCION DE 60.8 X 60.8 CMS., NMX-C422-ONNCCE-2019/ANSI A137.1-2019, ETT2 ABORCIÓN AL AGUA <0.5% A.S.T.M. C 373, RESISTENCIA A LA FLEXIÓN >450 KG/CM2 ISO 13006, RECISTENTE AL CRAQUELADO A.S.T.M. C-424, ASENTADO CON ADHESIVO EN LA MISMA MARCA GRIS, JUNTAS MINIMAS DE 2.0 MM, EMBOQUILLADO CON JUNTEADOR CON ARENA EN EL MISMO COLOR DEL RECUBRIMIENTO, MATERIALES, MANO DE OBRA, HERRAMIENTA Y TODO LO NECESARIO PARA SU EJECUCIÓN. | M2 | 164.78
06000300 | PINTURA VINILICA DE MARCA Y LINEA INDICADA EN PROYECTO Y/O SUPERVISION EN MUROS Y PLAFONES SOBRE APLANADOS CON ACABADO FINO, INCLUYE: APLICACION A DOS MANOS, SELLADOR VINILICO , REBABEAR ,LIMPIEZA Y PREPARACION DE LA SUPERFICIE, MATERIAL, MANO DE OBRA, ANDAMIAJES Y TODO LO NECESARIO PARA SU EJECUCION. | M2 | 393.85
TOTAL RECUBRIMIENTOS Y ACABADOS
MUROS
06000037 | REPELLADO EN MUROS A PLOMO Y REGLA A BASE DE MORTERO CEMENTO - ARENA 1:5 DE 2.0 CM. DE ESPESOR, INCLUYE: PERFILACION, ANDAMIAJE, MATERIALES, DESPERDICIOS, MANO DE OBRA, HERRAMIENTA Y TODO O NECESARIO PARA SU EJECUCION. | M2 | 164.78
06000055 | APLANADO EN MUROS A BASE DE MORTERO YESO - AGUA DE 1.5 CM. DE ESPESOR A PLOMO Y REGLA TERMINADO PULIDO CERRADO, INCLUYE: PERFILACION, EMBOQUILLADO, REMATES, ANDAMIAJE, MATERIALES, DESPERDICIOS, MANO DE OBRA, HERRAMIENTA Y TODO LO NECESARIO PARA SU EJECUCION. | M2 | 393.85
06020020 | SUMINISTRO Y COLOCACIÓN DE RECUBRIMIENTO A BASE DE LOSETA DE CERAMICA DE 1RA. CALIDAD, MARCA INTERCERAMIC LÍNEA SUSSEX, MODELO DOVER IVORY EN SECCION DE 60.8 X 60.8 CMS., NMX-C422-ONNCCE-2019/ANSI A137.1-2019, ETT2 ABORCIÓN AL AGUA <0.5% A.S.T.M. C 373, RESISTENCIA A LA FLEXIÓN >450 KG/CM2 ISO 13006, RECISTENTE AL CRAQUELADO A.S.T.M. C-424, ASENTADO CON ADHESIVO EN LA MISMA MARCA GRIS, JUNTAS MINIMAS DE 2.0 MM, EMBOQUILLADO CON JUNTEADOR CON ARENA EN EL MISMO COLOR DEL RECUBRIMIENTO, MATERIALES, MANO DE OBRA, HERRAMIENTA Y TODO LO NECESARIO PARA SU EJECUCIÓN. | M2 | 164.78
06000300 | PINTURA VINILICA DE MARCA Y LINEA INDICADA EN PROYECTO Y/O SUPERVISION EN MUROS Y PLAFONES SOBRE APLANADOS CON ACABADO FINO, INCLUYE: APLICACION A DOS MANOS, SELLADOR VINILICO , REBABEAR ,LIMPIEZA Y PREPARACION DE LA SUPERFICIE, MATERIAL, MANO DE OBRA, ANDAMIAJES Y TODO LO NECESARIO PARA SU EJECUCION. | M2 | 393.85
TOTAL MUROS
TOTAL OBRAS COMPLEMENTARIAS
TOTAL CASA DEL BIENESTAR APOZOL
TOTAL DEL PRESUPUESTO MOSTRADO SIN IVA:
(* IMPORTE CON LETRA M.N. *)

## RESUMEN CATALOGO
GOBIERNO DEL ESTADO DE ZACATECAS
Licitación: | EO-932063953-SOP032-2026
Obra: | REHABILITACIÓN DE ÁREAS COMUNES Y CONSTRUCCIÓN DE ANDADOR EXTERIOR EN LA CASA DEL BIENESTAR EN EL MUNICIPIO DE APOZOL, ZACATECAS. PARA CONSOLIDAR ESPACIOS PARA EL BIENESTAR DE LAS Y LOS USUARIOS.
Lugar: | APOZOL, ZAC.
RESUMEN CATALOGO DE CONCEPTOS
| Concepto | Importe con Letra | Importe
| CASA DEL BIENESTAR APOZOL |  | 0
A | REHABILITACIÓN Y CONSTRUCCION DE CASA BIENESTAR APOZOL, ZACATECAS |  | 0
A.1 | MODULO OFICINAS DEL DIF |  | 0
INSTALACIONES HIRAULICAS Y MUEBLES DE BAÑO
INSTALACIONES CONTRA INCENDIO
VOZ Y DATOS
TOTAL MODULO OFICINAS DEL DIF
A.2 | MODULO C SALON DE USOS MULTIPLES
ESTRUCTURAS METALICAS
RECUBRIMIENTOS Y ACABADOS
INSTALACION HIDRAULICA Y MUEBLES DE BAÑO
INSTALACION CONTRA INCENDIOS
VOZ Y DATOS
TOTAL MODULO C SALON DE USOS MULTIPLES
A.3 | MODULO B COMEDOR
INSTALACION HIDRAULICA Y MUEBLES DE BAÑO
INSTALACION DE GAS
INSTALACION CONTRA INCENDIOS
VOZ Y DATOS
TOTAL MODULO B COMEDOR
A.4 | MODULO D EDIFICIO ADMINISTRATIVO
INSTALACION HIDRAULICA Y MUEBLES DE BAÑO
INSTALACION CONTRA INCENDIOS
VOZ Y DATOS
TOTAL MODULO D EDIFICIO ADMINISTRATIVO
A,5 | MODULO E DORMITORIOS
INSTALACION HIDRAULICA Y MUEBLES DE BAÑO
INSTALACIJON DE GAS
INSTALACION CONTRA INCENDIOS
VOZ Y DATOS
TOTAL MODULO E DORMITORIOS
A.6 | MODULO F DORMITORIOS
INSTALACION HIDRAULICA Y MUEBLES DE BAÑO
INSTALACION DE GAS
INSTALACION CONTRA INCENDIOS
VOZ Y DATOS
TOTAL MODULO F DORMITORIOS
A.7 | MODULO G LAVADO Y PLANCHADO
INSTALACION HIDRAULICA Y MUEBLES DE BAÑO
INSTALACION CONTRA INCENDIOS
TOTAL MODULO G LAVADO Y PLANCHADO
A.8 | MODULO GERIATRIA
RECUBRIMIENTOS Y ACABADOS
ALUMINIO
INSTALACION HIDRAULICA Y MUEBLES DE B AÑOA
INSTALACION DE GAS
INSTALACION ELECTRICA
INSTALACIONES CONTRA INCENDIO
TOTAL MODULO GERIATRIA
A.9 | CASETA DE ACCESO
ALUMINIO
INSTALACION HIDRAULICA Y MUEBLES DE BAÑO
INSTALACION ELECTRICA
TOTAL CASETA DE ACCESO
A.10 | OBRA EXTERIOR
PRELIMINARES
MUROS
HERRRERIA TUBULAR Y/O ESTRUCTURAL
INSTALACION HIDRAULICA Y/O MUEBLES DE BAÑO
PISOS
TERRACERIAS
TOTAL OBRA EXTERIOR
A.11 | ALMACENES DEL DIF
INSTALACIONES HIDRAULICAS Y MUEBLES DE BAÑO
TOTAL ALMACENES DEL DIF
TOTAL REHAB. Y CONSTRUCCION DE CASA BIENESTAR APOZOL, ZACATECAS
B | OBRAS COMPLEMENTARIAS
DEMOLICIONES Y DESMANTELAMIENTO
iNSTALACIÒN ELÈCTRICA
INSTALACIÒN SANITARIA
INSTALACIÒN HIDRÀULICA
RECUBRIMIENTOS Y ACABADOS
MUROS
TOTAL OBRAS COMPLEMENTARIAS
TOTAL CASA DEL BIENESTAR APOZOL
Total del presupuesto mostrado sin IVA:
IVA 16.00%
Total del presupuesto mostrado:
(* IMPORTE CON LETRA M.N. *)