## CAT SOP050 26
GOBIERNO DEL ESTADO DE ZACATECAS
Licitación No. EO-932063953-SOP050-2026
Obra: | MODERNIZACION DEL PARQUE ARROYO DE LA PLATA "RAMÓN LOPEZ VELARDE", SECCIÓN A, PARA LA RECREACIÓN Y EL ESPARCIMIENTO DE LAS Y LOS USUARIOS. (ACCESOS Y PAISAJISMO)
Lugar: | ZACATECAS Y GUADALUPE, ZAC.
CATALOGO DE CONCEPTOS
Código | Concepto | Unidad | Cantidad | P. Unitario | P. Unitario con Letra | Importe
MODERNIZACION DEL PARQUE ARROYO DE LA PLATA "RAMÓN LOPEZ VELARDE", SECCIÓN A, PARA LA RECREACIÓN Y EL ESPARCIMIENTO DE LAS Y LOS USUARIOS. ( PAISAJISMO)
A | PAISAJISMO
A01 | PLANTACION DE FLORA
18000100 | SUMINISTRO Y COLOCACION DE SAUCE LLORÓN (Salix babylonica), CON ALTURA DE 3.00 M, GROSOR DE TALLO DE 3", FRONDA DE 1.60 M, NO ACODO, INCLUYE: APERTURA DE CEPA CON PROFUNDIDAD DE ACUERDO AL TAMAÑO DEL CEPELLON, DESINFECCION DE CAPAS CON PRODUCTO QUIMICO, APORTACION DE FERTILIZANTE GRANULADO ALTO EN RIZOMAS CON FORMUA 20-10-10, CON HIDROGEL PREVIAMENTE HIDRATADO EN SU PUNTO DE GELATINIZACION. | PZA | 9
18000101 | SUMINISTRO Y COLOCACION DE ENCINO ROJO AMERICANO (Quercus rubra), CON ALTURA DE 4.00 M, GROSOR DE TALLO DE 3", FRONDA DE 1.60 M, NO ACODO, INCLUYE: APERTURA DE CEPA CON PROFUNDIDAD DE ACUERDO AL TAMAÑO DEL CEPELLON, DESINFECCION DE CAPAS CON PRODUCTO QUIMICO, APORTACION DE FERTILIZANTE GRANULADO ALTO EN RIZOMAS CON FORMUA 20-10-10, CON HIDROGEL PREVIAMENTE HIDRATADO EN SU PUNTO DE GELATINIZACION, CERTIFICACION LIBRE DE PLAGAS Y ENFERMEDADES | PZA | 65
18000102 | SUMINISTRO Y COLOCACION DE ORGANO (Stenocereus marginatus), CON ALTURA DE 2.00 M, NO ACODO, INCLUYE: APERTURA DE CEPA CON PROFUNDIDAD DE ACUERDO AL TAMAÑO DEL CEPELLON, DESINFECCION DE CAPAS CON PRODUCTO QUIMICO, APORTACION DE FERTILIZANTE GRANULADO ALTO EN RIZOMAS CON FORMUA 20-10-10, CON HIDROGEL PREVIAMENTE HIDRATADO EN SU PUNTO DE GELATINIZACION. | PZA | 40
18000103 | SUMINISTRO Y COLOCACION DE PALO VERDE / JUNCO (Parkinsonia Aculeata / Cercidium Floridum ), CON ALTURA DE 3.00 M, GROSOR DE TALLO DE 3", FRONDA DE 1.80 M, NO ACODO, INCLUYE: APERTURA DE CEPA CON PROFUNDIDAD DE ACUERDO AL TAMAÑO DEL CEPELLON, DESINFECCION DE CAPAS CON PRODUCTO QUIMICO, APORTACION DE FERTILIZANTE GRANULADO ALTO EN RIZOMAS CON FORMUA 20-10-10, CON HIDROGEL PREVIAMENTE HIDRATADO EN SU PUNTO DE GELATINIZACION. | PZA | 6
18000104 | SUMINISTRO Y COLOCACION DE HUIZACHE YONDIRO (Acacia Farneciana ), CON ALTURA DE 3.00 M, GROSOR DE TALLO DE 3", FRONDA DE 1.60 M, NO ACODO, INCLUYE: APERTURA DE CEPA CON PROFUNDIDAD DE ACUERDO AL TAMAÑO DEL CEPELLON, DESINFECCION DE CAPAS CON PRODUCTO QUIMICO, APORTACION DE FERTILIZANTE GRANULADO ALTO EN RIZOMAS CON FORMUA 20-10-10, CON HIDROGEL PREVIAMENTE HIDRATADO EN SU PUNTO DE GELATINIZACION. | PZA | 6
18000105 | SUMINISTRO Y COLOCACION DE PISTACHE MEXICANO (Pistacia Mexicana ), CON ALTURA DE 3.00 M, FRONDA DE 1.50 M, NO ACODO, INCLUYE: APERTURA DE CEPA CON PROFUNDIDAD DE ACUERDO AL TAMAÑO DEL CEPELLON, DESINFECCION DE CAPAS CON PRODUCTO QUIMICO, APORTACION DE FERTILIZANTE GRANULADO ALTO EN RIZOMAS CON FORMUA 20-10-10, CON HIDROGEL PREVIAMENTE HIDRATADO EN SU PUNTO DE GELATINIZACION, CERTIFICACION LIBRE DE PLAGAS Y ENFERMEDADES. | PZA | 12
18000106 | SUMINISTRO Y COLOCACION DE MEXQUITE (Prosopis laveigata ), CON ALTURA DE 3.00 M, 3" DE GROSOR DE TALLO, FRONDA DE 1.80 M, NO ACODO, INCLUYE: APERTURA DE CEPA CON PROFUNDIDAD DE ACUERDO AL TAMAÑO DEL CEPELLON, DESINFECCION DE CAPAS CON PRODUCTO QUIMICO, APORTACION DE FERTILIZANTE GRANULADO ALTO EN RIZOMAS CON FORMUA 20-10-10, CON HIDROGEL PREVIAMENTE HIDRATADO EN SU PUNTO DE GELATINIZACION, CERTIFICACION LIBRE DE PLAGAS Y ENFERMEDADES. | PZA | 10
18000107 | SUMINISTRO Y COLOCACION DE NOPAL CARDÓN (Opuntia leucotricha), RAQUETA A OREJA DE CONEJO, INCLUYE: APERTURA DE CEPA CON PROFUNDIDAD DE ACUERDO AL TAMAÑO DEL CEPELLON, DESINFECCION DE CAPAS CON PRODUCTO QUIMICO, APORTACION DE FERTILIZANTE GRANULADO ALTO EN RIZOMAS CON FORMUA 20-10-10, CON HIDROGEL PREVIAMENTE HIDRATADO EN SU PUNTO DE GELATINIZACION, CERTIFICACION LIBRE DE PLAGAS Y ENFERMEDADES. | PZA | 6
18000108 | SUMINISTRO Y COLOCACION DE DURAZNO (Cercis Canadensis, Prunus Pérsica), CON ALTURA DE 2.00 M, 1.5" DE GROSOR DE TALLO, FRONDA DE 1.00 M, NO ACODO, INCLUYE: APERTURA DE CEPA CON PROFUNDIDAD DE ACUERDO AL TAMAÑO DEL CEPELLON, DESINFECCION DE CAPAS CON PRODUCTO QUIMICO, APORTACION DE FERTILIZANTE GRANULADO ALTO EN RIZOMAS CON FORMUA 20-10-10, CON HIDROGEL PREVIAMENTE HIDRATADO EN SU PUNTO DE GELATINIZACION, CERTIFICACION LIBRE DE PLAGAS Y ENFERMEDADES. | PZA | 21
18000109 | SUMINISTRO Y COLOCACION DE COLA DE ZORRA (Pampas grass), ALTURA DE 1.60 CON 8 A 10 FILAMENTOS, INCLUYE: APERTURA DE CEPA CON PROFUNDIDAD DE ACUERDO AL TAMAÑO DEL CEPELLON, DESINFECCION DE CAPAS CON PRODUCTO QUIMICO, APORTACION DE FERTILIZANTE GRANULADO ALTO EN RIZOMAS CON FORMUA 20-10-10, CON HIDROGEL PREVIAMENTE HIDRATADO EN SU PUNTO DE GELATINIZACION, CERTIFICACION LIBRE DE PLAGAS Y ENFERMEDADES. | PZA | 13
18000110 | SUMINISTRO Y COLOCACION DE LAVANDA (Lavandula angusti folia), ALTURA 0.50 M, FRONDA DE 0.20 M, NO ESTAR RECIEN BANQUEADA, INCLUYE: APERTURA DE CEPA CON PROFUNDIDAD DE ACUERDO AL TAMAÑO DEL CEPELLON, DESINFECCION DE CAPAS CON PRODUCTO QUIMICO, APORTACION DE FERTILIZANTE GRANULADO ALTO EN RIZOMAS CON FORMUA 20-10-10, CON HIDROGEL PREVIAMENTE HIDRATADO EN SU PUNTO DE GELATINIZACION, CERTIFICACION LIBRE DE PLAGAS Y ENFERMEDADES. | PZA | 823
18000111 | SUMINISTRO Y COLOCACION DE BUGAMBILIA (Lavandula angusti folia), ALTURA 1.20 M, FRONDA DE 0.20 M, NO ESTAR RECIEN BANQUEADA, INCLUYE: APERTURA DE CEPA CON PROFUNDIDAD DE ACUERDO AL TAMAÑO DEL CEPELLON, DESINFECCION DE CAPAS CON PRODUCTO QUIMICO, APORTACION DE FERTILIZANTE GRANULADO ALTO EN RIZOMAS CON FORMUA 20-10-10, CON HIDROGEL PREVIAMENTE HIDRATADO EN SU PUNTO DE GELATINIZACION, CERTIFICACION LIBRE DE PLAGAS Y ENFERMEDADES. | PZA | 91
18000112 | SUMINISTRO Y COLOCACION DE HIEDRA (Hedera helix), ALTURA DE 1.30 M, DE 2 A 3 FILAMENTOS, INCLUYE: APERTURA DE CEPA CON PROFUNDIDAD DE ACUERDO AL TAMAÑO DEL CEPELLON, DESINFECCION DE CAPAS CON PRODUCTO QUIMICO, APORTACION DE FERTILIZANTE GRANULADO ALTO EN RIZOMAS CON FORMUA 20-10-10, CON HIDROGEL PREVIAMENTE HIDRATADO EN SU PUNTO DE GELATINIZACION, CERTIFICACION LIBRE DE PLAGAS Y ENFERMEDADES. | PZA | 112
18000113 | SUMINISTRO Y COLOCACION DE LIRIO PERSA (Dietes iridoide ), ALTURA DE 1.20 M, DE 4 A 6 FILAMENTOS, INCLUYE: APERTURA DE CEPA CON PROFUNDIDAD DE ACUERDO AL TAMAÑO DEL CEPELLON, DESINFECCION DE CAPAS CON PRODUCTO QUIMICO, APORTACION DE FERTILIZANTE GRANULADO ALTO EN RIZOMAS CON FORMUA 20-10-10, CON HIDROGEL PREVIAMENTE HIDRATADO EN SU PUNTO DE GELATINIZACION, CERTIFICACION LIBRE DE PLAGAS Y ENFERMEDADES. | PZA | 826
18000114 | SUMINISTRO Y COLOCACION DE CUCHARILLA (Dasyirion acrotrichum), ALTURA DE 1.00 M, DE 4 A 5 FILAMENTOS, INCLUYE: APERTURA DE CEPA CON PROFUNDIDAD DE ACUERDO AL TAMAÑO DEL CEPELLON, DESINFECCION DE CAPAS CON PRODUCTO QUIMICO, APORTACION DE FERTILIZANTE GRANULADO ALTO EN RIZOMAS CON FORMUA 20-10-10, CON HIDROGEL PREVIAMENTE HIDRATADO EN SU PUNTO DE GELATINIZACION, CERTIFICACION LIBRE DE PLAGAS Y ENFERMEDADES. | PZA | 53
18000115 | SUMINISTRO Y COLOCACION DE MAGUEY (Dasyirion acrotrichum), ALTURA MINIMA DE0.80 M, DE 4 A 5 PENCAS, INCLUYE: APERTURA DE CEPA CON PROFUNDIDAD DE ACUERDO AL TAMAÑO DEL CEPELLON, DESINFECCION DE CAPAS CON PRODUCTO QUIMICO, APORTACION DE FERTILIZANTE GRANULADO ALTO EN RIZOMAS CON FORMUA 20-10-10, CON HIDROGEL PREVIAMENTE HIDRATADO EN SU PUNTO DE GELATINIZACION, CERTIFICACION LIBRE DE PLAGAS Y ENFERMEDADES. | PZA | 103
18000116 | SUMINISTRO Y COLOCACION DE CANDELERO (Pittocaulon praecox), ALTURA DE 1.00 M, DE 2 A 3 BRAZOS, INCLUYE: APERTURA DE CEPA CON PROFUNDIDAD DE ACUERDO AL TAMAÑO DEL CEPELLON, DESINFECCION DE CAPAS CON PRODUCTO QUIMICO, APORTACION DE FERTILIZANTE GRANULADO ALTO EN RIZOMAS CON FORMUA 20-10-10, CON HIDROGEL PREVIAMENTE HIDRATADO EN SU PUNTO DE GELATINIZACION, CERTIFICACION LIBRE DE PLAGAS Y ENFERMEDADES., ESTA ESPECIE SE ENCUENTRA BAJO LA NORMA NOM-059 POR LO QUE SE DEBERÁ PRESENTAR LA GUIA DE ORIGEN | PZA | 16
18000117 | SUMINISTRO Y COLOCACION DE CORDÓN DE CRISTO (Salvia leucantha), ALTURA DE 1.00 M, DE 2 A 3 FILAMENTOS, INCLUYE: APERTURA DE CEPA CON PROFUNDIDAD DE ACUERDO AL TAMAÑO DEL CEPELLON, DESINFECCION DE CAPAS CON PRODUCTO QUIMICO, APORTACION DE FERTILIZANTE GRANULADO ALTO EN RIZOMAS CON FORMUA 20-10-10, CON HIDROGEL PREVIAMENTE HIDRATADO EN SU PUNTO DE GELATINIZACION, CERTIFICACION LIBRE DE PLAGAS Y ENFERMEDADES. | PZA | 20
18000118 | SUMINISTRO Y COLOCACION DE CANCERINA (Salvia leucantha), ALTURA DE 0.30 M, DE 2 A 3 RAMAS, INCLUYE: APERTURA DE CEPA CON PROFUNDIDAD DE ACUERDO AL TAMAÑO DEL CEPELLON, DESINFECCION DE CAPAS CON PRODUCTO QUIMICO, APORTACION DE FERTILIZANTE GRANULADO ALTO EN RIZOMAS CON FORMUA 20-10-10, CON HIDROGEL PREVIAMENTE HIDRATADO EN SU PUNTO DE GELATINIZACION, CERTIFICACION LIBRE DE PLAGAS Y ENFERMEDADES. | PZA | 40
18000119 | SUMINISTRO Y COLOCACION DE DURANTA VERDE, AMARILLA O RIJA (Duranta repens L), ALTURA DE 0.30 M, DE 2 A 3 RAMAS, INCLUYE: APERTURA DE CEPA CON PROFUNDIDAD DE ACUERDO AL TAMAÑO DEL CEPELLON, DESINFECCION DE CAPAS CON PRODUCTO QUIMICO, APORTACION DE FERTILIZANTE GRANULADO ALTO EN RIZOMAS CON FORMUA 20-10-10, CON HIDROGEL PREVIAMENTE HIDRATADO EN SU PUNTO DE GELATINIZACION, CERTIFICACION LIBRE DE PLAGAS Y ENFERMEDADES. | PZA | 135
18000120 | SUMINISTRO Y COLOCACION DE SUEGRA/BIZNAGA (Echinocactus grusonii / Mammilaria sp), ALTURA DE 0.50 M, 0.50 M DIÁMETRO, INCLUYE: APERTURA DE CEPA CON PROFUNDIDAD DE ACUERDO AL TAMAÑO DEL CEPELLON, DESINFECCION DE CAPAS CON PRODUCTO QUIMICO, APORTACION DE FERTILIZANTE GRANULADO ALTO EN RIZOMAS CON FORMUA 20-10-10, CON HIDROGEL PREVIAMENTE HIDRATADO EN SU PUNTO DE GELATINIZACION, CERTIFICACION LIBRE DE PLAGAS Y ENFERMEDADES., ESTA ESPECIE SE ENCUENTRA BAJO LA NORMA NOM-059 POR LO QUE SE DEBERÁ PRESENTAR LA GUIA DE ORIGEN | PZA | 16
18000121 | SUMINISTRO Y COLOCACION DE PASTO BERMUDA COMÚN (Cynodon Dactylon), ALTURA DE 0.20 M, FRONDA 0.15 M, INCLUYE: APERTURA DE CEPA CON PROFUNDIDAD DE ACUERDO AL TAMAÑO DEL CEPELLON, DESINFECCION DE CAPAS CON PRODUCTO QUIMICO, APORTACION DE FERTILIZANTE GRANULADO ALTO EN RIZOMAS CON FORMUA 20-10-10, CON HIDROGEL PREVIAMENTE HIDRATADO EN SU PUNTO DE GELATINIZACION, CERTIFICACION LIBRE DE PLAGAS Y ENFERMEDADES. | M2 | 33784.9
18000122 | ZACATE NAVAJITA SUMINISTRO Y COLOCACION DE ZACATE NAVAJITA (Bouteloua gracilis), ALTURA DE 0.80 M, DE 6 A 8 FILAMENTOS, INCLUYE: APERTURA DE CEPA CON PROFUNDIDAD DE ACUERDO AL TAMAÑO DEL CEPELLON, DESINFECCION DE CAPAS CON PRODUCTO QUIMICO, APORTACION DE FERTILIZANTE GRANULADO ALTO EN RIZOMAS CON FORMUA 20-10-10, CON HIDROGEL PREVIAMENTE HIDRATADO EN SU PUNTO DE GELATINIZACION, CERTIFICACION LIBRE DE PLAGAS Y ENFERMEDADES. | M2 | 371.65
18000123 | SUMINISTRO Y COLOCACION DE CHISME (Talinopsis frurescens), CON 4 A 5 GUÍAS, INCLUYE: APERTURA DE CEPA CON PROFUNDIDAD DE ACUERDO AL TAMAÑO DEL CEPELLON, DESINFECCION DE CAPAS CON PRODUCTO QUIMICO, APORTACION DE FERTILIZANTE GRANULADO ALTO EN RIZOMAS CON FORMUA 20-10-10, CON HIDROGEL PREVIAMENTE HIDRATADO EN SU PUNTO DE GELATINIZACION, CERTIFICACION LIBRE DE PLAGAS Y ENFERMEDADES. | PZA | 6
18000124 | SUMINISTRO Y TENDIDO DE GRAVA DE RÍO HASTA 12 CM DE ESPESOR, INCLUYE: ACARREOS, MATERIALES, DESPERDICIOS, MANO DE OBRA, HERRAMIENTA, EQUIPO Y TODO LO NECESARIO PARA SU EJECUCIÓN. | M2 | 3718.15
18000125 | SUMINISTRO Y TENDIDO DE PIEDRA BOLA HASTA 10 CM DE ESPESOR, INCLUYE: ACARREOS, MATERIALES, DESPERDICIOS, MANO DE OBRA, HERRAMIENTA, EQUIPO Y TODO LO NECESARIO PARA SU EJECUCIÓN. | M2 | 785
18000126 | SUMINISTRO Y TENDIDO DE GRAVA TRITURADA GRIS HASTA 10 CM DE ESPESOR, INCLUYE: ACARREOS, MATERIALES, DESPERDICIOS, MANO DE OBRA, HERRAMIENTA, EQUIPO Y TODO LO NECESARIO PARA SU EJECUCIÓN. | M2 | 1046.95
18000127 | SUMINISTRO Y TENDIDO DE TEZONTLE GRANULADO HASTA 10 CM DE ESPESOR, INCLUYE: ACARREOS, MATERIALES, DESPERDICIOS, MANO DE OBRA, HERRAMIENTA, EQUIPO Y TODO LO NECESARIO PARA SU EJECUCIÓN. | M2 | 527
18000128 | SUMINISTRO Y TENDIDO DE ROCALLA GRANDE HASTA 20 CM DE ESPESOR, INCLUYE: ACARREOS, MATERIALES, DESPERDICIOS, MANO DE OBRA, HERRAMIENTA, EQUIPO Y TODO LO NECESARIO PARA SU EJECUCIÓN. | M2 | 387.7
Total PLANTACION DE FLORA
Total PAISAJISMO
MODERNIZACION DEL PARQUE ARROYO DE LA PLATA "RAMÓN LOPEZ VELARDE", SECCIÓN A, PARA LA RECREACIÓN Y EL ESPARCIMIENTO DE LAS Y LOS USUARIOS (ACCESOS)
ACCESOS
CERCO Y MURO PERIMETRAL
DEMOLICIONES
0016DRP | DESMONTE DE REJA PERIMETRAL EXISTENTE, A BASE DE MALLA CICLÓNICA DE 2.20 M DE ALTURA; INCLUYE: MANO DE OBRA, HERRAMIENTA, SECCIONADO Y ACARREO DEL MATERIAL AL LUGAR INDICADO POR SUPERVISIÓN. | M | 195
TOTAL DEMOLICIONES
PRELIMINARES
0116LYT00001 | TRAZO Y NIVELACIÓN CON EQUIPO TOPOGRAFICO; INCLUYE: EQUIPO, MATERIALES, MANO DE OBRA, HERRAMIENTA Y TODO LO NECESARIO PARA SU EJECUCIÓN. | M | 1642.71
01000195 | EXCAVACION A MANO EN MATERIAL TIPO "B" DE 0.00 A 2.00 METROS DE PROFUNDIDAD; INCLUYE: AFINE DE FONDO, TALUDES, TRASPALEOS A 4.00 METROS, MANO DE OBRA, HERRAMIENTA Y TODO LO NECESARIO PARA SU EJECUCION. | M3 | 742.97
01000022 | SUMINISTRO, RELLENO Y COMPACTACION DE MATERIAL INERTE DE BANCO AUTORIZADO (TEPETATE), CON PISON DE MANO Y AGUA EN CAPAS DE 20 CENTIMETROS, PUESTO EN OBRA MEDIDO COMPACTADO INCLUYE: MATERIAL, ACARREO DENTRO Y FUERA DE LA OBRA, CARGA Y EXTRACCION | M3 | 267.78
01000038 | ACARREO EN CARRETILLA A LA PRIMERA ESTACIÓN DE 20.00 M. INCLUYE: MANO DE OBRA Y HERRAMIENTA. | M3 | 965.86
01000055 | ACARREO EN CAMION DE VOLTEO HACIA DENTRO Y/O FUERA DE LA OBRA, HASTA UNA DISTANCIA DE 10.00 KM, CARGADO A MANO, INCLUYE: MANO DE OBRA Y HERRAMIENTA. | M3 | 965.86
TOTAL PRELIMINARES
CIMENTACIÓN
02000025 | PLANTILLA DE CIMENTACION A BASE DE CONCRETO SIMPLE DE F'C= 100 KG/CM² DE 5 CMS DE ESPESOR, INCLUYE: NIVELES, MATERIALES PUESTOS EN EL LUGAR DE EJECUCION DE LOS TRABAJOS, DESPERDICIOS, COLOCACION, VIBRADO, APISONADO, CURADO, MANO DE OBRA, HERRAMIENTA, EQUIPO Y LIMPIEZA. | M2 | 1006.14
02000117 | CIMBRA COMUN EN ZAPATAS (AREA DE CONTACTO) A BASE DE MADERA DE PINO DE 3era. CLASE, INCLUYE: HABILITADO, CIMBRADO, DESCIMBRADO, TRATAMIENTO DE MADERA, MATERIALES PUESTOS EN OBRA, DESPERDICIOS, MANO DE OBRA, HERRAMIENTA Y LIMPIEZA. | M2 | 301.51
0216RODAP | CIMBRA COMUN EN RODAPIÉ DE CONCRETO (AREA DE CONTACTO) A BASE DE MADERA DE PINO DE TERCERA CLASE, INCLUYE: HABILITADO, CIMBRADO, DESCIMBRADO, TRATAMIENTO DE MADERA, MATERIALES PUESTOS EN OBRA, DESPERDICIOS, MANO DE OBRA, HERRAMIENTA Y LIMPIEZA. | M2 | 862.16
02000075 | SUMINISTRO, HABILITADO Y ARMADO DE ACERO DE REFUERZO DE FY=2530 KG/CM2 EN CIMENTACION Y PISOS, UTILIZANDO VARILLA DEL #2 (1/4") DE DIAMETRO, INCLUYE: GANCHOS, TRASLAPES, DESPERDICIOS, MANO DE OBRA, HERRAMIENTA Y TODO LO NECESARIO PARA SU EJECUCION. | KG | 1811.23
02000080 | SUMINISTRO, HABILITADO Y ARMADO DE ACERO DE REFUERZO DE FY=4200 KG/CM2, EN CIMENTACION Y PISOS, UTILIZANDO VARILLA DEL #3 (3/8") DE DIAMETRO, INCLUYE: GANCHOS, TRASLAPES, DESPERDICIOS, MANO DE OBRA, HERRAMIENTA Y TODO LO NECESARIO PARA SU EJECUCION. | KG | 6853.58
02000223 | CONCRETO PREMEZCLADO PARA CIMENTACION DE F'C= 250 KG/CM², RESISTENCIA RAPIDA, A 14 DIAS, TAMAÑO MAXIMO DE AGREGADOS 3/4", REVENIMIENTO HASTA 10 +/- 2.5 CENTÍMETROS, INCLUYE: SUMINISTRO, ACARREOS, COLOCACION, VIBRADO, APISONADO, CURADO, MANO DE OBRA, HERRAMIENTA, EQUIPO Y LIMPIEZA. | M3 | 215.8
02000060 | CIMENTACION A BASE DE MAMPOSTERIA DE PIEDRA DE LA REGION ASENTADA CON MORTERO CEMENTO- ARENA 1:5, INCLUYE: MATERIALES, DESPERDICIOS, MANO DE OBRA, HERRAMIENTA Y TODO LO NECESARIO PARA SU EJECUCION. | M3 | 209.09
02000155 | CADENA DE CIMENTACION A BASE DE CONCRETO DE F'C=150 KG/CM2, ARMADO CON 4VS. DEL #3 (ALTA RESISTENCIA) Y ESTRIBOS DEL #2 A CADA 20 CMS, EN SECCION DE 15 X 20 CMS, INCLUYE: CIMBRA ACABADO COMUN, MATERIALES, MANO DE OBRA, EQUIPO, HERRAMIENTA Y TODO LO NECESARIO PARA SU EJECUCION. | ML | 774.41
02000209 | ANCLAJE DE CASTILLO A MAMPOSTERIA A BASE DE CONCRETO DE F'C=150 KG/CM2 ARMADO CON 4 VARILLAS DEL #3 (3/8") Y ESTRIBOS DEL #2 (1/4") A CADA 20 CENTÍMETROS, CON SECCION DE 0.30 X 0.30 X 0.50 METROS DE ALTURA, INCLUYE: MATERIALES PUESTOS EN OBRA, DESPERDICIOS, ACARREOS, MANO DE OBRA, HERRAMIENTA Y LIMPIEZA. | PZA | 340
02000085 | SUMINISTRO, HABILITADO Y ARMADO DE ACERO DE REFUERZO DE FY=4200 KG/CM2, EN CIMENTACION Y PISOS, UTILIZANDO VARILLA DEL #4 (1/2") DE DIAMETRO, INCLUYE: GANCHOS, TRASLAPES, DESPERDICIOS, MANO DE OBRA, HERRAMIENTA Y TODO LO NECESARIO PARA SU EJECUCION. | KG | 879.46
TOTAL CIMENTACIÓN
ESTRUCTURA DE CONCRETO
03000140 | CIMBRA A BASE TRIPLAY DE PINO DE 16MM INC. TRATAMIENTO DE MADERA, HABILITADO, CIMBRADO, MATERIALES, DESPERDICIOS, MANO DE OBRA, HERRAMIENTA Y TODO LO NECESARIO PARA SU EJECUCION. A.) PARA MUROS Y COLUMNAS, ACABADO APARENTE. | M2 | 717.85
03000020 | SUMINISTRO, HABILITADO Y ARMADO DE ACERO DE REFUERZO FY=4200 KG/CM2 PARA MUROS, COLUMNAS, CADENAS Y CASTILLOS, UTILIZANDO VARILLA DEL #3 (3/8") DE DIAMETRO, INCLUYE: GANCHOS, TRASLAPES, MATERIALES, DESPERDICIOS, MANO DE OBRA, HERRAMIENTA, EQUIPO Y TODO LO NECESARIO PARA SU EJECUCION. | KG | 3156.25
03000103 | CONCRETO PREMEZCLADO RESISTENCIA A 14 DÍAS DE F'C= 250 KG/CM2 PARA ESTRUCTURA, CON TAMAÑO MAXIMO DEL AGREGADO DE 3/4" BOMBEADO . INCLUYE: MATERIALES, DESPERDICIOS, ELEVACION, MANO DE OBRA, HERRAMIENTA, EQUIPO, VIBRADO, CURADO Y TODO LO NECESARIO PARA SU EJECUCION. | M3 | 107.68
03000110 | CASTILLO A BASE DE CONCRETO F'C=150 KG/ CM2, ARMADO CON 4 VARILLAS 3/8" Y ESTRIBOS DEL #2 @ 20 CM.EN SECCION DE 15X15 CM. INCLUYE: MATERIALES, CIMBRADO, DESCIMBRADO DESPERDICIOS, ELEVACION, VIBRADO, COLOCACION, MANO DE OBRA, HERRAMIENTA Y TODO LO NECESARIO PARA SU EJECUCION, ACABADO COMUN. | ML | 782
03000112 | CADENA A BASE DE CONCRETO F'C=150 KG/CM2. ARMADO CON 4 VARILLAS 3/8" Y ESTRIBOS DEL #2 @ 20 CM. EN SECCION DE 15X20 CM. INCLUYE: MATERIALES, CIMBRADO, DESCIMBRADO, DESPERDICIOS, ELEVACIONES, VIBRADO, COLOCACION MANO DE OBRA, HERRAMIENTA Y TODO LO NECESARIO PARA SU EJECUCION ACABADO COMUN. | ML | 774.41
0316CT000001 | CASTILLO DE TRANSICIÓN CT-1, DE 20 X 30 CM A BASE DE CONCRETO DE F'C= 150 KG/CM2 ARMADO CON 4 VARILLAS DE 3/8" Y ESTRIBOS DE 1/4" A CADA 20 CM; INCLUYE: MATERIALES, CIMBRADO, DESCIMBRADO DESPERDICIOS, ELEVACION, VIBRADO, COLOCACION, MANO DE OBRA, HERRAMIENTA Y TODO LO NECESARIO PARA SU EJECUCION, ACABADO COMUN. | M | 180
03000135 | CIMBRA A BASE DE MADERA DE PINO DE TERCERA, INC. TRATAMIENTO DE MADERA, HABILITADO, CIMBRADO, MATERIALES, DESPERDICIOS, MANO, DE OBRA, HERRAMIENTA Y TODO LO NECESARIO PARA SU EJECUCION. C.) PARA COLUMNAS Y MUROS, ACABADO COMUN | M2 | 1
TOTAL ESTRUCTURA DE CONCRETO
MURO
05000080F | MURO A BASE DE BLOCK HUECO PESADO DE 15 CM DE ESPESOR ACABADO APARENTE POR LAS DOS CARAS, ASENTADO CON MORTERO CEMENTO-ARENA PROPORCIÓN 1:5, JUNTAS DE 1.50 CM; INCLUYE: RELLENO DE HUECOS CON CONCRETO F'C=150 KG/CM2, VARILLA VERTICAL DE 3/8" EN BLOCK, ESCALERILLA @ 3 HILADAS, RECORTES, PLOMEO, MATERIALES, DESPERDICIOS, ANDAMIAJES, ACARREO, MANO DE OBRA, HERRAMIENTA Y TODO LO NECESARIO PARA SU EJECUCIÓN. | M2 | 1471.38
TOTAL MURO
REJA PERIMETAL
0716REJP | REJA PERIMETRAL EN MÓDULOS DE 2.35 M DE LARGO X 2.00 M DE ALTURA A BASE DE MARCO DE PERFIL ESTRUCTURAL RECTANGULAR DE 4" X 3" ROJO, AHOGADO EN RODAPIÉ DE CONCRETO, VERTICALES A BASE DE TUBO DE FIERRO NEGRO DE 1" DE DIÁMETRO CÉDULA 40, COLOCADOS A CADA 15 CM CENTRO A CENTRO, SOLERA DE 1" X 1/8" PARA SUJETAR BARRAS INTERMEDIAS, AHOGADA EN RODAPIÉ Y VARILLAS DE 1/2" PARA ANCLAJE DE TUBOS Y DE MARCOS; INCLUYE: MATERIALES, DESPERDICIOS, CORTES, MANO DE OBRA, HERRAMIENTA, EQUIPO Y TODO LO NECESARIO PARA SU EJECUCIÓN. | M | 718.81
PLACAPAP0001 | SUMINISTRO, COLOCACIÓN Y FIJACIÓN DE PLACA DE ACERO DE 1/4" DE ESPESOR CON LA LEYENDA "PARQUE DE LA PLATA" EN LETRAS PERFORADAS CON CORTADORA DE CNC, FIJADA EN UN BASTIDOR DE SOLERA DE 3" X 1/4", PLACA BASE DE 30 X 70 CM Y 5/8" DE ESPESOR Y TRES ANCLAS DE 1/2" AHOGADAS EN RODAPIÉ DE CONCRETO, COLOCADA A CADA 5 MÓDULOS DE CERCO PERIMETRAL; INCLUYE: MATERIALES, DESPERDICIOS, CORTES, ACARREOS, MANO DE OBRA, HERRAMIENTA, EQUIPO Y TODO LO NECESARIO PARA SU EJECUCIÓN. | PZA | 159
TOTAL REJA PERIMETAL
TOTAL CERCO Y MURO PERIMETRAL
PÓRTICO DE ACCESO (SURESTE)
DEMOLICIONES
00100019 | DEMOLICIÓN DE CONCRETO SIMPLE (MUROS, PISOS, GUARNICIONES, ETC.) CON MEDIOS MECÁNICOS. INCLUYE: LIMPIEZA, MANO DE OBRA, HERRAMIENTA, EQUIPO Y TODO LO NECESARIO PARA SU EJECUCIÓN. | M3 | 38.09
00000027 | DEMOLICIÓN DE PISO DE LOSA IRREGULAR Y/O REGULAR SIN RECUPERACION, CONTROLADA A MANO CON CUÑA Y MARRO Y/O EQUIPO MENOR HASTA 25 CMS. DE ESPESOR. INCLUYE: LIMPIEZA, MANO DE OBRA, HERRAMIENTA Y TODO LO NECESARIO PARA SU EJECUCIÓN. | M2 | 9.36
00060003 | DESMANTELAMIENTO DE VIGAS DE MADERA EN MAL ESTADO EN SECCIÓN DE 6"x4" CON UNA LONGITUD DE 5.50 MTS. HASTA UNA ALTURA MÁXIMA DE 2.50 MTS. INCLUYE: MANO DE OBRA, HERRAMIENTA, LIMPIEZA Y TODO LO NECESARIO PARA SU EJECUCIÓN. | PZA | 3
00080040 | DEMOLICION DE COLUMNA DE PIEDRA EN PORTICO DE ACCESO CON MEDIOS MECANICOS, HASTA 5.00 METROS DE ALTURA APROXIMADAMENTE, INCLUYE: ANDAMIOS, ACARREO DEL MATERIAL NO UTILIZABLE DENTRO Y FUERA DE LA OBRA, MANO DE OBRA, HERRAMIENTA Y LIMPIEZA. | M3 | 16.38
TOTAL DEMOLICIONES
PRELIMINARES
01000028 | SUMINISTRO, RELLENO Y COMPACTACION DE MATERIAL INERTE DE BANCO (TEPETATE),CON MEDIOS MECANICOS, EN CAPAS DE 20 CENTIMETROS DE ESPESOR, MEDIDO COMPACTADO, INCLUYE: EXTRACCION, ACARREOS DENTRO Y FUERA DE LA OBRA, MANO DE OBRA, HERRAMIENTA, LIMPIEZA Y TODO LO NECESARIO PARA SU EJECUCION. | M3 | 1
01000210 | EXCAVACION CON MEDIOS MECANICOS EN MATERIAL TIPO "B" DE 0.00 A 4.00 M. DE PROFUNDIDAD INCLUYE: AFINE DE FONDO Y TALUDES DEPOSITANDO EL MATERIAL AL BORDE DE LA EXCAVACION, MANO DE OBRA, HERRAMIENTA, EQUIPO Y TODO LO NECESARIO PARA SU EJECUCION. | M3 | 186.23
01000070 | ACARREOS DE MATERIAL PRODUCTO DE EXCAVACIONES Y DEMOLICIONES EN CAMION DE 3 TONELADAS, HACIA DENTRO Y/O FUERA DE LA OBRA HASTA UNA DISTANCIA DE 10 KILOMETROS, CARGADO A MANO, INCLUYE: ACARREO EN CARRETILLA HASTA UNA DISTANCIA DE 15 METROS Y TODO LO NECESARIO PARA SU EJECUCION. | M3 | 322.77
TOTAL PRELIMINARES
CIMENTACIÓN
02000025 | PLANTILLA DE CIMENTACION A BASE DE CONCRETO SIMPLE DE F'C= 100 KG/CM² DE 5 CMS DE ESPESOR, INCLUYE: NIVELES, MATERIALES PUESTOS EN EL LUGAR DE EJECUCION DE LOS TRABAJOS, DESPERDICIOS, COLOCACION, VIBRADO, APISONADO, CURADO, MANO DE OBRA, HERRAMIENTA, EQUIPO Y LIMPIEZA. | M2 | 119.3
02000075 | SUMINISTRO, HABILITADO Y ARMADO DE ACERO DE REFUERZO DE FY=2530 KG/CM2 EN CIMENTACION Y PISOS, UTILIZANDO VARILLA DEL #2 (1/4") DE DIAMETRO, INCLUYE: GANCHOS, TRASLAPES, DESPERDICIOS, MANO DE OBRA, HERRAMIENTA Y TODO LO NECESARIO PARA SU EJECUCION. | KG | 91.76
02000080 | SUMINISTRO, HABILITADO Y ARMADO DE ACERO DE REFUERZO DE FY=4200 KG/CM2, EN CIMENTACION Y PISOS, UTILIZANDO VARILLA DEL #3 (3/8") DE DIAMETRO, INCLUYE: GANCHOS, TRASLAPES, DESPERDICIOS, MANO DE OBRA, HERRAMIENTA Y TODO LO NECESARIO PARA SU EJECUCION. | KG | 1236.55
02000085 | SUMINISTRO, HABILITADO Y ARMADO DE ACERO DE REFUERZO DE FY=4200 KG/CM2, EN CIMENTACION Y PISOS, UTILIZANDO VARILLA DEL #4 (1/2") DE DIAMETRO, INCLUYE: GANCHOS, TRASLAPES, DESPERDICIOS, MANO DE OBRA, HERRAMIENTA Y TODO LO NECESARIO PARA SU EJECUCION. | KG | 794.81
02000090 | SUMINISTRO, HABILITADO Y ARMADO DE ACERO DE REFUERZO DE FY=4200 KG/CM2, EN CIMENTACION Y PISOS, UTILIZANDO VARILLA DEL #5 (5/8") DE DIAMETRO, INCLUYE: GANCHOS, TRASLAPES, DESPERDICIOS, MANO DE OBRA, HERRAMIENTA Y TODO LO NECESARIO PARA SU EJECUCION. | KG | 539.14
02000223 | CONCRETO PREMEZCLADO PARA CIMENTACION DE F'C= 250 KG/CM², RESISTENCIA RAPIDA, A 14 DIAS, TAMAÑO MAXIMO DE AGREGADOS 3/4", REVENIMIENTO HASTA 10 +/- 2.5 CENTÍMETROS, INCLUYE: SUMINISTRO, ACARREOS, COLOCACION, VIBRADO, APISONADO, CURADO, MANO DE OBRA, HERRAMIENTA, EQUIPO Y LIMPIEZA. | M3 | 43.83
02000070 | CIMBRA COMUN EN CIMENTACION (AREA DE CONTACTO) A BASE DE MADERA DE PINO DE 3era. CLASE, INCLUYE: HABILITADO, CIMBRADO, DESCIMBRADO, TRATAMIENTO DE MADERA, MATERIALES PUESTOS EN OBRA, DESPERDICIOS, MANO DE OBRA, HERRAMIENTA Y LIMPIEZA. | M2 | 143.57
02000117 | CIMBRA COMUN EN ZAPATAS (AREA DE CONTACTO) A BASE DE MADERA DE PINO DE 3era. CLASE, INCLUYE: HABILITADO, CIMBRADO, DESCIMBRADO, TRATAMIENTO DE MADERA, MATERIALES PUESTOS EN OBRA, DESPERDICIOS, MANO DE OBRA, HERRAMIENTA Y LIMPIEZA. | M2 | 28.57
02000118 | CIMBRA COMUN EN DADOS (AREA DE CONTACTO) A BASE DE MADERA DE PINO DE 3era. CLASE, INCLUYE: HABILITADO, CIMBRADO, DESCIMBRADO, TRATAMIENTO DE MADERA, MATERIALES PUESTOS EN OBRA, DESPERDICIOS, MANO DE OBRA, HERRAMIENTA Y LIMPIEZA. | M2 | 34.56
TOTAL CIMENTACIÓN
ESTRUCTURAS DE COCNCRETO
03000012 | SUMINISTRO, HABILITADO Y ARMADO DE ACERO DE REFUERZO FY=4200 KG/CM2 PARA ESTRUCTURAS, UTILIZANDO VARILLA DEL #3 (3/8" DE DIAMETRO), INCLUYE: ACARREOS, ELEVACION, MATERIALES PUESTOS EN OBRA, DESPERDICIOS, GANCHOS, TRASLAPES, SILLETAS, MANO DE OBRA, HERRAMIENTA, EQUIPO Y LIMPIEZA. | KG | 5381.72
03000013 | SUMINISTRO, HABILITADO Y ARMADO DE ACERO DE REFUERZO FY=4200 KG/CM2 PARA ESTRUCTURAS, UTILIZANDO VARILLA DEL #4 (1/2" DE DIAMETRO), INCLUYE: ACARREOS, ELEVACION, MATERIALES PUESTOS EN OBRA, DESPERDICIOS, GANCHOS, TRASLAPES, SILLETAS, MANO DE OBRA, HERRAMIENTA, EQUIPO Y LIMPIEZA. | KG | 76.49
03000014 | SUMINISTRO, HABILITADO Y ARMADO DE ACERO DE REFUERZO FY=4200 KG/CM2 PARA ESTRUCTURAS, UTILIZANDO VARILLA DEL #5 (5/8" DE DIAMETRO), INCLUYE: ACARREOS, ELEVACION, MATERIALES PUESTOS EN OBRA, DESPERDICIOS, GANCHOS, TRASLAPES, SILLETAS, MANO DE OBRA, HERRAMIENTA, EQUIPO Y LIMPIEZA. | KG | 3055.1
03000135 | CIMBRA A BASE DE MADERA DE PINO DE TERCERA, INC. TRATAMIENTO DE MADERA, HABILITADO, CIMBRADO, MATERIALES, DESPERDICIOS, MANO, DE OBRA, HERRAMIENTA Y TODO LO NECESARIO PARA SU EJECUCION. C.) PARA COLUMNAS Y MUROS, ACABADO COMUN | M2 | 589.99
03000103 | CONCRETO PREMEZCLADO RESISTENCIA A 14 DÍAS DE F'C= 250 KG/CM2 PARA ESTRUCTURA, CON TAMAÑO MAXIMO DEL AGREGADO DE 3/4" BOMBEADO . INCLUYE: MATERIALES, DESPERDICIOS, ELEVACION, MANO DE OBRA, HERRAMIENTA, EQUIPO, VIBRADO, CURADO Y TODO LO NECESARIO PARA SU EJECUCION. | M3 | 102.07
TOTAL ESTRUCTURAS DE COCNCRETO
ESTRUCTURAS METALICAS
0403PAP2 | SUMINISTRO, HABILITADO, ARMADO, SOLDADO Y COLOCACION DE PERGOLADO A BASE DE TUBO NEGRO HUECO DE 1 1/2" DE DIAMETRO CED-40, CON UNA SEPARACIÓN DE 13 CM Y UNA LONGITUD DE 1.94 M POR PIEZA, INCLUYE: PINTURA ESMALTE, PINTURA ANTICORROSIVA ACABADO UNIFORME, ELEVACION, ACARREO, CORTES, SOLDADURA, MATERIAL, HERRAMIENTA, MANO DE OBRA Y TODO LO NECESARIO PARA SU EJECUCION. | KG | 5277.3
0403PC01 | SUMINISTRO, HABILITADO, COLOCACION DE PLACAS, ANCLAS Y CARTABONES PARA RECIBIR VIGAS; PINTURA ESMALTE, PINTURA ANTICORROSIVA ACABADO UNIFORME. INCLUYE: CORTES, CUERDAS, TUERCAS, DESPERDICIOS, ACARREOS, ELEVACION, SOLDADURA, MATERIALES, MANO DE OBRA, HERRAMIENTA, EQUIPO Y TODO LO NECESARIO PARA SU EJECUCION. | KG | 1620.89
040PC001 | SUMINISTRO, HABILITADO, SOLDADO Y COLOCACIÓN DE VIGAS DE ACERO (PERFIL IPR) Y ATIESADORES A BASE DE PLACA; INCLUYE: ACARREOS, CORTES, ELEVACIÓN, PLOMEO, FIJACIÓN, SOLDADURAPINTURA ESMALTE, PINTURA ANTICORROSIVA ACABADO UNIFORME, MATERIALES, DESPERDICIOS, MANO DE OBRA, HERRAMIENTA, EQUIPO Y TODO LO NECESARIO PARA SU EJECUCIÓN. | KG | 11369.59
TOTAL ESTRUCTURAS METALICAS
RECUBRIMIENTOS Y ACABADOS
06080078 | ELABORACION DE MARCA EN CAJON DE ESTACIONAMIENTO PARA PERSONAS CON DISCAPACIDAD EN SECCION TOTAL DE 3.80 X 5.00 MT, FORMADO POR PASO DE CEBRA LATERAL DE 90 CM DE ANCHO X 5.00, LINEA DE 10 CM DE ANCHO EN EL CONTORNO DEL CAJON, Y AL CENTRO LOGOTIPO DE DISCAPACIDAD EN MEDIDA DE 1.50 X 2.00, SEGUN DISEÑO EN MEDIDAS REGLAMENTARIAS POR S.C.T.A BASE DE PINTURA MARCA COMEX, LINEA AMERCOAT, COLOR AZUL Y BLANCO, INCLUYE: PREVIA LIMPIEZA DE LA SUPERFICIE, LIBRE DE POLVO Y GRASA, TRAZO DEL MISMO, MATERALES, MANO DE OBRA. DESPERDICIOS, HERRAMIENTA Y TODO LO NECESARIO PÀRA SU CORRECTA EJECUCION. | PZA | 2
TOTAL RECUBRIMIENTOS Y ACABADOS
HERRERIA TUBULAR Y/O ESTRUCTURAL
07080085 | ELABORACION Y COLOCACIÓN DE PUERTA DE DOBLE ABATIMIENTO A BASE DE REJA DE ACERO IRVING, ACABADO NATURAL LISA, DE SOLERA DE CARGA DE 1/8" x 3/4", MARCO DE ÁNGULO ESTRUCTURAL DE 3"x 1/4", JUNQUILLO A BASE DE ÁNGULO ESTRUCTIRAL DE 1"x 1/8", BISAGRAS DE TEJUELOS DE 2", SUJETAS A MURO Y PISO CON PLACA DE ACERO DE 8"x6" DE 5/8" DE ESPESOR. CADA HOJA MIDE 2.16 X 3.00 M., SECCION TOTAL DE 4.50 X 3.00 METROS. INCLUYE: PINTURA PRIMARIA ANTICORROSIVA, PINTURA DE ESMALTE SEMI MATE, MARCA SHERWIN WILLIAMS, LINEA KEM-TONE, COLOR BLACK FOX O SIMILAR EN CALIDAD, TONO Y ESPECIFICACIONES DEL FABRICANTE, MANO DE OBRA, MATERIALES, HERRAMIENTA, EQUIPO Y TODO LO NECESARIO PARA SU EJECUCIÓN. | PZA | 2
07080086 | ELABORACION Y COLOCACIÓN DE REJA PROTECTORA PARA CANAL PLUVIAL A BASE REJA DE ACERO IRVING, ACABADO NATURAL DENTADA, DE SOLERA DE CARGA DE 2 1/4" x 3/16 "DE BASTIDOR O MARCO Y TRAVESAÑOS EN PERFIL ESTRUCTURAL DE 4" X 3" ROJO, EN CADA TABLERO, CONTRAMARCO DE ANGULO DE 2 1/2 " X 1/4", SE DEJARÁ UNA HOJA ABATIBLE PARA MANTENIMIENTO, EN SECCION DE 2.64 X 1.60 METROS, CON BISAGRAS DE TEJUELOS DE 2", SOLDADAS A BASTIDOR INCLUYE: PINTURA PRIMARIA ANTICORROSIVA, PINTURA DE ESMALTE SEMI MATE, MARCA SHERWIN WILLIAMS, LINEA KEM-TONE, COLOR BLACK FOX O SIMILAR EN CALIDAD, TONO Y ESPECIFICACIONES DEL FABRICANTE, MANO DE OBRA, MATERIALES, HERRAMIENTA, EQUIPO Y TODO LO NECESARIO PARA SU EJECUCIÓN. SECCION TOTAL DE 8.00 X 3.20 METROS. | PZA | 1
0716REJP | REJA PERIMETRAL EN MÓDULOS DE 2.35 M DE LARGO X 2.00 M DE ALTURA A BASE DE MARCO DE PERFIL ESTRUCTURAL RECTANGULAR DE 4" X 3" ROJO, AHOGADO EN RODAPIÉ DE CONCRETO, VERTICALES A BASE DE TUBO DE FIERRO NEGRO DE 1" DE DIÁMETRO CÉDULA 40, COLOCADOS A CADA 15 CM CENTRO A CENTRO, SOLERA DE 1" X 1/8" PARA SUJETAR BARRAS INTERMEDIAS, AHOGADA EN RODAPIÉ Y VARILLAS DE 1/2" PARA ANCLAJE DE TUBOS Y DE MARCOS; INCLUYE: MATERIALES, DESPERDICIOS, CORTES, MANO DE OBRA, HERRAMIENTA, EQUIPO Y TODO LO NECESARIO PARA SU EJECUCIÓN. | M | 27.56
TOTAL HERRERIA TUBULAR Y/O ESTRUCTURAL
INSTALACION PLUVIAL (BOCA DE TORMENTA)
13000305F | SUMINISTRO Y TENDIDO DE TUBO DE PVC CON JUNTA HERMETICA PARA ALCANTARILLADO SERIE 20 . INCLUYE: EXCAVACION, RELLENO, MATERIAL, MANO DE OBRA, HERRAMIENTA Y TODO LO NECESARIO PARA SU EJECUCION. J) DE 250 MM. DE DIAMETRO. | ML | 70
BOCATOR1 | CONSTRUCCIÓN DE BOCA DE TORMENTA CON DIMENSIONES DE 7.00 M DE LONGITUD, 1.46 M DE ANCHO Y ALTURAS VARIABLES, SEGÚN DISEÑO, A BASE DE PISO Y MUROS DE 16 CM DE ESPESOR DE CONCRETO F'C= 250 KG/CM2 ARMADOS CON VARILLA DE 3/8" A CADA 15 CM EN AMBOS SENTIDOS, CADENA PERIMETRAL SUPERIOR DE 27 X 30 CM ARMADA CON 4 VARILLAS DE 3/8" Y ESTRIBOS DE 1/4" A CADA 20 CM, APLANADO INTERIOR CON MORTERO CEMENTO-ARENA 1:3 TERMINADO PULIDO, MARCO DE ÁNGULO DE 4" X 3" X 5/16", REJILLA A BASE DE VIGAS IPR DE 6" X 6 Lbs/ft Y UNA VIGA IPS DE 4" DE PERALTE EN SENTIDO LONGITUDINAL; INCLUYE: EXCAVACIÓN CON MEDIOS MECÁNICOS, COMPACTACIÓN DEL TERRENO AL 100% DE LA PRUEBA PROCTOR, PLANTILLA DE 10 CM DE ESPESOR A BAE DE PEDACERÍA DE TABIQUE EN EL AREA DEL DESARENADOR, MATERIALES, DESPERDICIOS, ACARREOS, MANO DE OBRA, HERRAMIENTA, MANO DE OBRA, EQUIPO Y TODO LO NECESARIO PARA SU EJECUCIÓN. | PZA | 4
TOTAL INSTALACION PLUVIAL (BOCA DE TORMENTA)
INSTALACION ELECTRICA
15000402 | SUMINISTRO Y TENDIDO DE TUBO CONDUIT P.V.C. TIPO R-1 (PESADO) DE 25 MM DE DIAMETRO MARCA PLATICOS REX, OMEGA, DURALON O SIMILAR, INCLUYE: CONEXIONES, TRAZO, EXCAVACIONES, RELLENO, MATERIAL, MANO DE OBRA, HERRAMIENTA Y TODO LO NECESARIO PARA SU EJECUCION. | M | 84
160PC001 | SUMINISTRO Y COLOCACION DE CABLE 2-6+1-6t XLP ALUMINIO CADENA CRUZADA, MARCA IUSA O SIMILAR EN CALIDAD Y ESPECIFICACIONES TÉCNICAS. INCLUYE; MATERIALES, DESPERDICIOS, MANO DE OBRA, HERRAMIENTA, EQUIPO Y TODO LO NECESARIO PARA SU EJECUCION. | M | 84
160PC002 | SUMINISTRO Y COLOCACIÓN DE TIRAS LED VERTICALES MOD.LUMINOUS NEON MONOCROMATICA 1217, 10.6W/m, INCLUYE: MANO DE OBRA, MATERIALES, HERRAMIENTA, Y TODO LO NECESARIO PARA SU EJECUCIÓN. | M | 160
TOTAL INSTALACION ELECTRICA
PISOS
17080034 | RAMPA A BASE DE CONCRETO ARMADO CON MALLALAC 6 X6-10/10, F'C=200 KG/CM2, DE 12 CM DE ESPESOR, TERMINADO RAYADO; AGREGADO DE FIBRAS SINTETICAS EN FIBRA DE VIDRIO PARA EVITAR LOS AGRIETAMIENTOS, NIVELES, MUESTRAS, MATERIALES, DESERDICIOS, MANO DE OBRA, HERRAMIENTA, EQUIPO, CURADO Y TODO LO NECESARIO PARA SU EJECUCION. | M2 | 89.03
17080025 | ELABORACION DE JUNTA CONSTRUCTIVA EN PISO DE CONCRETO, MEDIANTE UNA RANURA DE 6 MM. DE ESPESOR Y 2.5 CM DE PROFUNDIDAD, DESPUES COLOCAR BACKER-ROD SONOFOAM O EQUIVALENTE Y SELLAR CON SONOLASTIC SL1 O SIMILAR EN CALIDAD Y ESPECIFICACIONES TECNICAS, INCLUYE: MATERIALES, MANO DE OBRA, HERRAMIENTA, EQUIPO DE APLICACION Y TODO LO NECESARIO PARA SU EJECUCION. | ML | 21.6
17080035 | RAMPA A BASE DE CONCRETO ARMADO DE 12 CM DE ESPESOR, CON MALLALAC ELECTROSOLDADA 6X6-10/10, F´C=250 G./CM2, TERMINADO RAYADO, CON AGREGADO DE 1 ½” DIAMETRO APROXIMADAMENTE SELECCIONADA TRITURADA, EN COLOR GRIS OBSCURO, AGREGADO DE FIBRAS SINTETICAS EN FIBRA DE VIDRIO MARCA FIBERMESH, PARA EVITAR LOS AGRIETAMIENTOS, INCLUYE JUNTAS DE DILATACION, PULIDO PERIMETRALMENTE CON DOBLADOR | M2 | 3.37
17080036 | BANQUETA A BASE DE CONCRETO ARMADO CON MALLALAC 6 X 6-10/10 F'C=200 KGS./CM² DE 0.10 MTS. ESPESOR, TERMINADO RAYADO Y PULIDO PERIMETRALMENTE CON DOBLADOR, INCLUYE JUNTAS DE DILATACIÓN. INCLUYE: MATERIAL, MANO DE OBRA, HERRAMIENTA, EQUIPO Y TODO LO NECESARIO PARA SU EJECUCION. | M2 | 6.93
17080037 | SOBRE FIRME A BASE DE CONCRETO ARMADO CON MALLALAC 6X6-10/10 CON F'C= 200 KG/CM2 DE 10 CMS DE ESPESOR TERMINADA A VUELTA DE PLANA INCLUYE: MATERIALES, MANO DE OBRA, HERRAMIENTA Y TODO LO NECESARIO PARA SU EJECUCION. | M2 | 498.95
17080028 | SUMINISTRO Y COLOCACION DE DUELA, A BASE DE CONCRETO PREFABRICADO MARCA OPTICRETOS O SIMILAR A ESPECIFICACIONES TECNICAS, LINEA SOLUMN APP, COLOR MEDIUM GRAY, EN FORMATO 15 X 60-CMS. DE 1 ¼” ESPESOR O 3.17-CMS. ESPESOR, RESITENCIA DEL CONCRETO 300 KG. /CM², 77 KG. /M², DE ACUERDO A LA NORMA NMX-C-ONNCCE-1999, ASENTADO CON MORTERO CEMENTO-ARENA 1:4, JUNTAS MINIMAS DE 3.0 M.M., EMBOQUILLADO CON LECHADA DE CEMENTO-ARENA CERNIDA. INCLUYE: MATERIALES, DESPERDICIOS, CORTES , MANO DE OBRA, HERRAMIENTA, EQUIPO Y TODO LO NECESARIO PARA SU EJECUCION. | M2 | 166.32
17080029 | SUMINISTRO Y COLOCACION DE DUELA, A BASE DE CONCRETO PREFABRICADO MARCA OPTICRETOS O SIMILAR A ESPECIFICACIONES TECNICAS, LINEA SOLUMN APP, COLOR LIGHT GRAY, EN FORMATO 15 X 60-CMS. DE 1 ¼” ESPESOR O 3.17-CMS. ESPESOR, RESITENCIA DEL CONCRETO 300 KG. /CM², 77 KG. /M², DE ACUERDO A LA NORMA NMX-C-ONNCCE-1999, ASENTADO CON MORTERO CEMENTO-ARENA 1:4, JUNTAS MINIMAS DE 3.0 M.M., EMBOQUILLADO CON LECHADA DE CEMENTO-ARENA CERNIDA. INCLUYE: MATERIALES, DESPERDICIOS, CORTES , MANO DE OBRA, HERRAMIENTA, EQUIPO Y TODO LO NECESARIO PARA SU EJECUCION. | M2 | 166.32
17080030 | SUMINISTRO Y COLOCACION DE DUELA, A BASE DE CONCRETO PREFABRICADO MARCA OPTICRETOS O SIMILAR A ESPECIFICACIONES TECNICAS, LINEA SOLUMN APP, COLOR DARK GRAY, EN FORMATO 15 X 60-CMS. DE 1 ¼” ESPESOR O 3.17-CMS. ESPESOR, RESITENCIA DEL CONCRETO 300 KG. /CM², 77 KG. /M², DE ACUERDO A LA NORMA NMX-C-ONNCCE-1999, ASENTADO CON MORTERO CEMENTO-ARENA 1:4, JUNTAS MINIMAS DE 3.0 M.M., EMBOQUILLADO CON LECHADA DE CEMENTO-ARENA CERNIDA. INCLUYE: MATERIALES, DESPERDICIOS, CORTES , MANO DE OBRA, HERRAMIENTA, EQUIPO Y TODO LO NECESARIO PARA SU EJECUCION. | M2 | 166.32
TOTAL PISOS
JARDINERIA
18000012A | SUMINISTRO, COLOCACION Y TENDIDO DE PASTO EN ROLLO TIPO KIKUYO, INCLUYE: PREPARACION DEL TERRENO, CAPA DE TIERRA VEGETAL DE 10 CMS. DE ESPESOR, ABONO, 2 RIEGOS, FERTILIZANTE, MATERIALES, MANO DE OBRA, HERRAMIENTA Y TODO LO NECESARIO PARA SU EJECUCION. | M2 | 45.91
TOTAL JARDINERIA
PAVIMENTACION
24903040EK | SUMINISTRO Y COLOCACION DE CARPETA ASFÁLTICA CON MEZCLA EN CALIENTE DE GRANULOMETRÍA DENSA CON MATERIALES PROCEDENTES DE BANCOS QUE ELIJA EL CONTRATISTA INCLUYENDO ACARREOS, COMPACTADA AL 100% CONFORME LO INDICADO EN EL PROYECTO, CON CEMENTO ASFÁLTICO GRADO PG 64-22 O SIMILAR, POR UNIDAD DE OBRA TERMINADA. INCISO N.C.T.R. CAR. 1.04.006/20 DE LAS NORMAS DE CONSTRUCCION DE CARR. DE LA S.C.T. | M3 | 12.47
23100004A | MATERIALES ASFÁLTICOS POR UNIDAD DE OBRA TERMINADA (INCISO N-CTR-CAR-1-04-004/15). EMULSIÓN ASFÁLTICA CATIÓNICA DE ROMPIMIENTO LENTO, EMPLEADA EN RIEGO DE IMPREGNACIÓN. | M2 | 178.14
TOTAL PAVIMENTACION
TOTAL PÓRTICO DE ACCESO (SURESTE)
PÓRTICO DE ACCESO NOROESTE
DEMOLICIONES
00000027 | DEMOLICIÓN DE PISO DE LOSA IRREGULAR Y/O REGULAR SIN RECUPERACION, CONTROLADA A MANO CON CUÑA Y MARRO Y/O EQUIPO MENOR HASTA 25 CMS. DE ESPESOR. INCLUYE: LIMPIEZA, MANO DE OBRA, HERRAMIENTA Y TODO LO NECESARIO PARA SU EJECUCIÓN. | M2 | 113.53
00060014 | DEMOLICIÓN DE PISOS DE CONCRETO ARMADO EXISTENTE HASTA 12 CMS DE ESPESOR, A CUÑA Y MARRO. INCLUYE: MANO DE OBRA, HERRAMIENTA, EQUIPO, LIMPIEZA Y TODO LO NECESARIO PARA SU EJECUCIÓN. | M2 | 266.81
TOTAL DEMOLICIONES
PRELINMINARES
01000195 | EXCAVACION A MANO EN MATERIAL TIPO "B" DE 0.00 A 2.00 METROS DE PROFUNDIDAD; INCLUYE: AFINE DE FONDO, TALUDES, TRASPALEOS A 4.00 METROS, MANO DE OBRA, HERRAMIENTA Y TODO LO NECESARIO PARA SU EJECUCION. | M3 | 197.85
01000038 | ACARREO EN CARRETILLA A LA PRIMERA ESTACIÓN DE 20.00 M. INCLUYE: MANO DE OBRA Y HERRAMIENTA. | M3 | 257.21
01000055 | ACARREO EN CAMION DE VOLTEO HACIA DENTRO Y/O FUERA DE LA OBRA, HASTA UNA DISTANCIA DE 10.00 KM, CARGADO A MANO, INCLUYE: MANO DE OBRA Y HERRAMIENTA. | M3 | 257.21
01000028 | SUMINISTRO, RELLENO Y COMPACTACION DE MATERIAL INERTE DE BANCO (TEPETATE),CON MEDIOS MECANICOS, EN CAPAS DE 20 CENTIMETROS DE ESPESOR, MEDIDO COMPACTADO, INCLUYE: EXTRACCION, ACARREOS DENTRO Y FUERA DE LA OBRA, MANO DE OBRA, HERRAMIENTA, LIMPIEZA Y TODO LO NECESARIO PARA SU EJECUCION. | M3 | 269.27
TOTAL PRELINMINARES
CIMENTACIÓN
02000025 | PLANTILLA DE CIMENTACION A BASE DE CONCRETO SIMPLE DE F'C= 100 KG/CM² DE 5 CMS DE ESPESOR, INCLUYE: NIVELES, MATERIALES PUESTOS EN EL LUGAR DE EJECUCION DE LOS TRABAJOS, DESPERDICIOS, COLOCACION, VIBRADO, APISONADO, CURADO, MANO DE OBRA, HERRAMIENTA, EQUIPO Y LIMPIEZA. | M2 | 136.84
02000085 | SUMINISTRO, HABILITADO Y ARMADO DE ACERO DE REFUERZO DE FY=4200 KG/CM2, EN CIMENTACION Y PISOS, UTILIZANDO VARILLA DEL #4 (1/2") DE DIAMETRO, INCLUYE: GANCHOS, TRASLAPES, DESPERDICIOS, MANO DE OBRA, HERRAMIENTA Y TODO LO NECESARIO PARA SU EJECUCION. | KG | 275.54
02000080 | SUMINISTRO, HABILITADO Y ARMADO DE ACERO DE REFUERZO DE FY=4200 KG/CM2, EN CIMENTACION Y PISOS, UTILIZANDO VARILLA DEL #3 (3/8") DE DIAMETRO, INCLUYE: GANCHOS, TRASLAPES, DESPERDICIOS, MANO DE OBRA, HERRAMIENTA Y TODO LO NECESARIO PARA SU EJECUCION. | KG | 755.85
02000223 | CONCRETO PREMEZCLADO PARA CIMENTACION DE F'C= 250 KG/CM², RESISTENCIA RAPIDA, A 14 DIAS, TAMAÑO MAXIMO DE AGREGADOS 3/4", REVENIMIENTO HASTA 10 +/- 2.5 CENTÍMETROS, INCLUYE: SUMINISTRO, ACARREOS, COLOCACION, VIBRADO, APISONADO, CURADO, MANO DE OBRA, HERRAMIENTA, EQUIPO Y LIMPIEZA. | M3 | 59.14
02000117 | CIMBRA COMUN EN ZAPATAS (AREA DE CONTACTO) A BASE DE MADERA DE PINO DE 3era. CLASE, INCLUYE: HABILITADO, CIMBRADO, DESCIMBRADO, TRATAMIENTO DE MADERA, MATERIALES PUESTOS EN OBRA, DESPERDICIOS, MANO DE OBRA, HERRAMIENTA Y LIMPIEZA. | M2 | 74.97
02000090 | SUMINISTRO, HABILITADO Y ARMADO DE ACERO DE REFUERZO DE FY=4200 KG/CM2, EN CIMENTACION Y PISOS, UTILIZANDO VARILLA DEL #5 (5/8") DE DIAMETRO, INCLUYE: GANCHOS, TRASLAPES, DESPERDICIOS, MANO DE OBRA, HERRAMIENTA Y TODO LO NECESARIO PARA SU EJECUCION. | KG | 393.34
02000118 | CIMBRA COMUN EN DADOS (AREA DE CONTACTO) A BASE DE MADERA DE PINO DE 3era. CLASE, INCLUYE: HABILITADO, CIMBRADO, DESCIMBRADO, TRATAMIENTO DE MADERA, MATERIALES PUESTOS EN OBRA, DESPERDICIOS, MANO DE OBRA, HERRAMIENTA Y LIMPIEZA. | M2 | 17.28
02000116 | CIMBRA COMUN EN CONTRATRABES DE CIMENTACION (AREA DE CONTACTO) A BASE DE MADERA DE PINO DE TERCERA CLASE, INCLUYE: HABILITADO, CIMBRADO, DESCIMBRADO, TRATAMIENTO DE MADERA, MATERIALES PUESTOS EN OBRA, DESPERDICIOS, MANO DE OBRA, HERRAMIENTA Y LIMPIEZA. | M2 | 20.8
TOTAL CIMENTACIÓN
ESTRUCTURA DE CONCRETO
03000103 | CONCRETO PREMEZCLADO RESISTENCIA A 14 DÍAS DE F'C= 250 KG/CM2 PARA ESTRUCTURA, CON TAMAÑO MAXIMO DEL AGREGADO DE 3/4" BOMBEADO . INCLUYE: MATERIALES, DESPERDICIOS, ELEVACION, MANO DE OBRA, HERRAMIENTA, EQUIPO, VIBRADO, CURADO Y TODO LO NECESARIO PARA SU EJECUCION. | M3 | 64.72
03000090 | CONCRETO DE F'C= 150 KG/CM2 P/MUROS, COLUMNAS, CADENAS Y CASTILLOS, CON TAMAÑOS MAXIMO DEL AGREGADO DE 3/4" ELABORADO EN OBRA CON MAQUINA REVOLVEDORA INCLUYE: MATERIALES, DESPERDICIOS, ELEVACION, MANO DE OBRA, HERRAMIENTA, EQUIPO, VIBRADO, CURADO. Y TODO LO NECESARIO PARA SU EJECUCION. | M3 | 17.06
03000020 | SUMINISTRO, HABILITADO Y ARMADO DE ACERO DE REFUERZO FY=4200 KG/CM2 PARA MUROS, COLUMNAS, CADENAS Y CASTILLOS, UTILIZANDO VARILLA DEL #3 (3/8") DE DIAMETRO, INCLUYE: GANCHOS, TRASLAPES, MATERIALES, DESPERDICIOS, MANO DE OBRA, HERRAMIENTA, EQUIPO Y TODO LO NECESARIO PARA SU EJECUCION. | KG | 5301.01
03000030 | SUMINISTRO, HABILITADO Y ARMADO DE ACERO DE REFUERZO FY=4200 KG/CM2 PARA MUROS, COLUMNAS, CADENAS Y CASTILLOS, UTILIZANDO VARILLA DEL #5 (5/8") DE DIAMETRO, INCLUYE: GANCHOS, TRASLAPES, MATERIALES, DESPERDICIOS, MANO DE OBRA, HERRAMIENTA, EQUIPO Y TODO LO NECESARIO PARA SU EJECUCION. | KG | 1191.94
03080003 | CIMBRA A BASE TRIPLAY DE PINO DE 16MM INC. TRATAMIENTO DE MADERA, HABILITADO, CIMBRADO, MATERIALES, DESPERDICIOS, MANO DE OBRA, HERRAMIENTA Y TODO LO NECESARIO PARA SU EJECUCION. D.) PARA MUROS, TRABES Y COLUMNAS, ACABADO APARENTE. | M2 | 385.45
03000063 | SUMINISTRO, HABILITADO Y ARMADO DE ACERO DE REFUERZO FY=4200 KG/CM2 PARA TRABES LOSAS MACIZAS, LOSAS RETICULARES Y RAMPAS DE ESCALERA UTILIZANDO VARILLA DEL #4 ( 1/2" DIAMETRO ) INCLUYE: GANCHOS,SILLETAS TRASLAPES, MATERIALES, DESPERDICIOS, MANO DE OBRA, HERRAMIENTA, EQUIPO Y TODO LO NECESARIO PARA SU EJECUCION. | KG | 29.28
03000125 | CIMBRA A BASE DE MADERA DE PINO DE TERCERA, INC. TRATAMIETO DE MADERA, HABILITADO, CIMBRADO, MATERIALES, DESPERDICIOS, MANO DE OBRA, HERRAMIENTA Y TODO LO NECESARIO PARA SU EJECUCION. A.) PARA TRABES, RAMPAS Y LOSAS, ACABADO COMUN. | M2 | 33.56
03000011 | SUMINISTRO, HABILITADO Y ARMADO DE ACERO DE REFUERZO FY=2530 KG/CM2 PARA ESTRUCTURA, UTILIZANDO VARILLA DEL #2 (1/4" DE DIAMETRO), INCLUYE: ACARREOS, ELEVACION, MATERIALES PUESTOS EN OBRA, DESPERDICIOS, GANCHOS, TRASLAPES, MANO DE OBRA, HERRAMIENTA Y LIMPIEZA. | KG | 3.15
030PPP04 | SUMINISTRO Y COLOCACIÓN DE CASETON DE POLIESTILENO DE 0.35 X 1.22 X 2.44 PARA CIMBRA MUERTA EN MUROS DE PÓRTICO, CON VARILLA DEL NO. 3 DE 0.46 M DE LONGITUD APROXIMADA A CADA 2 M EN SENTIDO VERTICAL Y A CADA 1.5 M. INCLUYE: MATERIALES, MANO DE OBRA, HERRAMIENTA Y TODO LO NECESARIO PARA SU EJECUCIÓN. TRABAJOS REALIZADOS HASTA UNA ALTURA DE 10.00 M | M3 | 37.08
0304PP01 | SUMINISTRO Y COLOCACIÓN CIMBRA DESLIZANTE A BASE DE EQUIPO MK2 CIMBRAMEX, O SIMILAR EN CALIDAD Y ESPECIFICACIONES TÉCNICAS, PARA CIMBRA EN MUROS DE PORTICO HASTA 10.00 M DE ALTURA, ACABADO APARENTE. INCLUYE: ALUMINIOS, APUNTALAMIENTO, ACCESORIOS SUJEC/CONSUMOS, ENCADENADOS, SISTEMA DE CIMBRA, TRIPLAY, PIJAS PARA MADERA, POLINES, ESPÁRRAGOS. GRUA, RENTA DE EQUIPO, MATERIALES, MANO DE OBRA, ARMADO, ELEVACIÓN, DESARMADO, HERRAMIENTA, EQUIPO Y TODO LO NECESARIO PARA SU EJECUCIÓN. | M2 | 250.64
TOTAL ESTRUCTURA DE CONCRETO
ESTRUCTURA METÁLICA
0403PAP2 | SUMINISTRO, HABILITADO, ARMADO, SOLDADO Y COLOCACION DE PERGOLADO A BASE DE TUBO NEGRO HUECO DE 1 1/2" DE DIAMETRO CED-40, CON UNA SEPARACIÓN DE 13 CM Y UNA LONGITUD DE 1.94 M POR PIEZA, INCLUYE: PINTURA ESMALTE, PINTURA ANTICORROSIVA ACABADO UNIFORME, ELEVACION, ACARREO, CORTES, SOLDADURA, MATERIAL, HERRAMIENTA, MANO DE OBRA Y TODO LO NECESARIO PARA SU EJECUCION. | KG | 1637.71
0403PC01 | SUMINISTRO, HABILITADO, COLOCACION DE PLACAS, ANCLAS Y CARTABONES PARA RECIBIR VIGAS; PINTURA ESMALTE, PINTURA ANTICORROSIVA ACABADO UNIFORME. INCLUYE: CORTES, CUERDAS, TUERCAS, DESPERDICIOS, ACARREOS, ELEVACION, SOLDADURA, MATERIALES, MANO DE OBRA, HERRAMIENTA, EQUIPO Y TODO LO NECESARIO PARA SU EJECUCION. | KG | 340.65
040PC001 | SUMINISTRO, HABILITADO, SOLDADO Y COLOCACIÓN DE VIGAS DE ACERO (PERFIL IPR) Y ATIESADORES A BASE DE PLACA; INCLUYE: ACARREOS, CORTES, ELEVACIÓN, PLOMEO, FIJACIÓN, SOLDADURAPINTURA ESMALTE, PINTURA ANTICORROSIVA ACABADO UNIFORME, MATERIALES, DESPERDICIOS, MANO DE OBRA, HERRAMIENTA, EQUIPO Y TODO LO NECESARIO PARA SU EJECUCIÓN. | KG | 2635.55
TOTAL ESTRUCTURA METÁLICA
RECUBRIMIENTOS Y ACABADOS
06060329 | PINTURA VINILICA MARCA SHERWIN WILLIAMS, LINEA KEM-TONE COLOR A ELECCION EN PROYECTO INCLUYE: PREVIA APLICACION DE SELLADOR VINILICO EN LA MISMA MARCA O SIMILAR EN CALIDAD Y ESPECIFICACIONES TÉCTINAS ACABADO UNIFORME, PREVIA LIMPIEZA DE SUPERFICIE LIBRE DE POLVO, GRASA Y MATERIAS EXTRAÑAS, INCLUYE: MATERIAL, MANO DE OBRA, HERRAMIENTA Y TODO LO NECESARIO PARA SU EJECUCION. | M2 | 25.5
TOTAL RECUBRIMIENTOS Y ACABADOS
HERRERÍA TUBULAR Y ESTRUCTURAL
07080PC1 | BARANDAL A BASE DE ACERO INOXIDABLE TIPO 304 PULIDO SATINADO, EL CUAL CONSTA SOLERA DE 3/4" X 2 1/2" EN POSTE Y PASAMANO, BASE CUADRADA DE 5" x 5" CON ESPESOR DE 3/16” Y 4-BARRENOS, ALTURA TOTAL DEL BARANDAL 90 CMS., DISTANCIA ENTRE POSTE DE 1.0 MTS., SECCION SEGÚN DISEÑO. INCLUYE: MANO DE OBRA, MATERIALES, HERRAMIENTA, EQUIPO Y TODO LO NECESARIO PARA SU EJECUCIÓN. | M | 53.91
070PCPP1 | ELABORACION Y COLOCACIÓN DE PUERTA DE DOBLE ABATIMIENTO A BASE DE REJA DE ACERO IRVING, ACABADO NATURAL LISA, DE SOLERA DE CARGA DE 1/8" x 3/4", MARCO DE ÁNGULO ESTRUCTURAL DE 3"x 1/4" , JUNQUILLO A BASE DE ÁNGULO ESTRUCTIRAL DE 1"x 1/8", BISAGRAS DE TEJUELOS DE 2", SUJETAS A MURO Y PISO CON PLACA DE ACERO DE 8"x6" DE 5/8" DE ESPESOR. CADA HOJA MIDE 1.41 X 3.00 M., SECCION TOTAL DE 2.82 X 3.00 METROS. INCLUYE: PINTURA PRIMARIA ANTICORROSIVA, PINTURA DE ESMALTE SEMI MATE, MARCA SHERWIN WILLIAMS, LINEA KEM-TONE, COLOR BLACK FOX, O SIMILAR EN CALIDAD, TONO Y ESPECIFICACIONES ACABADO UNIFORME, MANO DE OBRA, MATERIALES, HERRAMIENTA, EQUIPO Y TODO LO NECESARIO PARA SU EJECUCIÓN. | PZA | 1
070PCPP2 | ELABORACION Y COLOCACIÓN DE PUERTA DE DOBLE ABATIMIENTO A BASE DE REJA DE ACERO IRVING, ACABADO NATURAL LISA, DE SOLERA DE CARGA DE 1/8" x 3/4", MARCO DE ÁNGULO ESTRUCTURAL DE 3"x 1/4" , JUNQUILLO A BASE DE ÁNGULO ESTRUCTURAL DE 1"x 1/8", BISAGRAS DE TEJUELOS DE 2", SUJETA A MURO Y PISO CON PLACA DE ACERO DE 8"x6" DE 5/8" DE ESPESOR. EN SECCIÓN 2.00 X 3.00 M., INCLUYE: PINTURA PRIMARIA ANTICORROSIVA, PINTURA DE ESMALTE SEMI MATE, MARCA SHERWIN WILLIAMS, LINEA KEM-TONE, COLOR BLACK FOX, O SIMILAR EN CALIDAD, TONO ACABADO UNIFORME, MANO DE OBRA, MATERIALES, HERRAMIENTA, EQUIPO Y TODO LO NECESARIO PARA SU EJECUCIÓN. | PZA | 1
TOTAL HERRERÍA TUBULAR Y ESTRUCTURAL
INSTALACIÓN PLUVIAL
13000155B | BAJADA DE AGUA PLUVIAL CON TUBERIA DE PVC DE 6" INCLUYE: MATERIAL, MANO DE OBRA, HERRAMIENTA, EQUIPO Y TODO LO NECESARIO PARA SU EJECUCION. | M | 45.6
130PC001 | DREN PERIMETRAL EN INTERIOR DE PATIO DE MANIIOBRAS, A BASE DE DOS GUARNICIONES CONCRETO F'C=200 KG/CM², ARMADAS CON 4 VARILLAS DE 3/8" Y ANILLOS DE 1/4", EN SECCIÓN TRAPEZOIDAL DE 10 X 15 X 57 CMS DE ALTURA, PISO ARMADO CON PARRILLA DE 3/4" @ 30 CMS EN AMBOS SENTIDOS, TERMINADO PULIDO SECCIÓN TOTAL DE 50 CMS DE PROFUNDIDAD X 65 CMS DE ANCHO. INCLUYE: CIMBRADO Y DESCIMBRADO, MANO DE OBRA, MATERIALES, HERRAMIENTA, EQUIPO Y TODO LO NECESARIO PARA SU EJECUCIÓN. | M | 29.7
TOTAL INSTALACIÓN PLUVIAL
INSTALACIÓN ELÉCTRICA
1503PP02 | SUMINISTRO Y COLOCACIÓN DE LUMINARIO LED TIPO BOLARDO mod. BOLARDO ARROLLO, 15W,220V MCA. DIHLA O SIMILAR EN CALIDAD, ESPECIFICACIONES TÉCNICAS Y DISEÑO. INCLUYE: MANO DE OBRA, MATERIALES, HERRAMIENTA Y TODO LO NECESARIO PARA SU EJECUCIÓN. | PZA | 10
15060031 | SUMINISTRO Y COLOCACION DE REGISTRO PREFABRICADO ELECTRICO EN SECCION DE 50 X 40 X 45 CMS., INCLUYE: MATERIAL, MANO DE OBRA, HERRAMIENTA Y TODO LO NECESARIO PARA SU EJECUCION. | PZA | 11
15000402 | SUMINISTRO Y TENDIDO DE TUBO CONDUIT P.V.C. TIPO R-1 (PESADO) DE 25 MM DE DIAMETRO MARCA PLATICOS REX, OMEGA, DURALON O SIMILAR, INCLUYE: CONEXIONES, TRAZO, EXCAVACIONES, RELLENO, MATERIAL, MANO DE OBRA, HERRAMIENTA Y TODO LO NECESARIO PARA SU EJECUCION. | M | 443.9
1503PP01 | SUMINISTRO Y COLOCACIÓN DE LUMINARIA LED SUMERGIBLE CHICAGO (PROFUNDIDAD 1 M) LUZ CÁLIDA SUAVE, 12 VOLTS, IP 68 MARCA TECNOLITE O SIMILAR EN CALIDAD, ESPECIFICACIONES TÉCNICAS Y DISEÑO. INCLUYE: MANO DE OBRA, MATERIALES, HERRAMIENTA Y TODO LO NECESARIO PARA SU EJECUCIÓN. | PZA | 108
160PC001 | SUMINISTRO Y COLOCACION DE CABLE 2-6+1-6t XLP ALUMINIO CADENA CRUZADA, MARCA IUSA O SIMILAR EN CALIDAD Y ESPECIFICACIONES TÉCNICAS. INCLUYE; MATERIALES, DESPERDICIOS, MANO DE OBRA, HERRAMIENTA, EQUIPO Y TODO LO NECESARIO PARA SU EJECUCION. | M | 887.8
160PC002 | SUMINISTRO Y COLOCACIÓN DE TIRAS LED VERTICALES MOD.LUMINOUS NEON MONOCROMATICA 1217, 10.6W/m, INCLUYE: MANO DE OBRA, MATERIALES, HERRAMIENTA, Y TODO LO NECESARIO PARA SU EJECUCIÓN. | M | 120
TOTAL INSTALACIÓN ELÉCTRICA
PISOS
1703PAP1 | FIRME A BASE DE CONCRETO DE F'C= 200 KG/CM2 DE 10 CM DE ESPESOR, ARMADO CON MALLA ELECTROSOLDADA 6X6-10/10, TERMINADO A VUELTA DE PLANA, CON AGREGADO DE DE 1 1/2" DIAM. APROXIMADO, SELECCIONADA, AGREGADO DE FIBRAS SINTETICAS EN FIBRA DE VIDRIO MARCA FIBERMESH, PARA EVITAR AGRIETAMIENTOS. INCLUYE: MATERIALES, DESPERDICIOS, NIVELES, MANO DE OBRA, HERRAMIENTA, EQUIPO Y TODO LO NECESARIO PARS SU EJECUCIÓN. | M2 | 314.98
1703pap2 | SUMINISTRO Y COLOCACIÓN DE DUELA, A BASE DE CONCRETO PREFABRICADO MARCA OPTICRETOS O SIMILAR A ESPECIFICACIONES TECNICAS, LINEA SOLUMN APP, COLOR LIGHT GRAY, EN FORMATO 15 X 60-CMS. DE 1 ¼” ESPESOR O 3.17-CMS. ESPESOR, RESITENCIA DEL CONCRETO 300 KG./CM², 77 KG./M², DE ACUERDO A LA NORMA NMX-C-ONNCCE-1999, ASENTADO CON MORTERO CEMENTO-ARENA 1:4, JUNTAS MINIMAS DE 3.0 M.M., EMBOQUILLADO CON LECHADA DE CEMENTO-ARENA CERNIDA. INCLUYE: MATERIALES, DESPERDICIOS, CORTES, MANO DE OBRA, HERRAMIENTA, EQUIPO Y TODO LO NECESARIO PARA SU EJECUCIÓN. | M2 | 104.99
17070086 | RAMPA A BASE DE CONCRETO ARMADO CON MALLA ELECTROSOLDADA 6X6-10/10, F´c=250 Kg/cm2 DE 10 CM DE ESPESOR, TERMINADO LAVADO, CON AGREGADO DE 1 1/2" Ø APROX. SELECCIONADA TRITURADA, EN COLOR GRIS OSCURO, AGREGADO DE FIBRAS SINTÉTICAS EN FIBRA DE VIDRIO,INCLUYE: JUNTAS DE DILATACIÓN CON DISCO, NIVELES, MUESTRAS, MATERIALES, DESERDICIOS, MANO DE OBRA, HERRAMIENTA, EQUIPO, CURADO Y TODO LO NECESARIO PARA SU EJECUCIÓN. | M2 | 160.81
1703PAP5 | SUMINISTRO Y COLOCACIÓN DE SOLERA DE ALUMINIO 1/8" DE ESPESOR X 1" DE ALTO, PARA JUNTA FRIA EN PISOS. INCLUYE: MANO DE OBRA, MATERIALES, HERRAMIENTA Y TODO LO NECESARIO PARA SU EJECUCIÓN. | ML | 42.502
TOTAL PISOS
TOTAL PÓRTICO DE ACCESO NOROESTE
PORTICO DE ACCESO NORESTE / CHRYSLER (BLV JOSÉ LÓPEZ PORTILLO)
DEMOLICIONES
00000027 | DEMOLICIÓN DE PISO DE LOSA IRREGULAR Y/O REGULAR SIN RECUPERACION, CONTROLADA A MANO CON CUÑA Y MARRO Y/O EQUIPO MENOR HASTA 25 CMS. DE ESPESOR. INCLUYE: LIMPIEZA, MANO DE OBRA, HERRAMIENTA Y TODO LO NECESARIO PARA SU EJECUCIÓN. | M2 | 113.53
00060014 | DEMOLICIÓN DE PISOS DE CONCRETO ARMADO EXISTENTE HASTA 12 CMS DE ESPESOR, A CUÑA Y MARRO. INCLUYE: MANO DE OBRA, HERRAMIENTA, EQUIPO, LIMPIEZA Y TODO LO NECESARIO PARA SU EJECUCIÓN. | M2 | 266.81
TOTAL DEMOLICIONES
PRELIMINARES
00000027 | DEMOLICIÓN DE PISO DE LOSA IRREGULAR Y/O REGULAR SIN RECUPERACION, CONTROLADA A MANO CON CUÑA Y MARRO Y/O EQUIPO MENOR HASTA 25 CMS. DE ESPESOR. INCLUYE: LIMPIEZA, MANO DE OBRA, HERRAMIENTA Y TODO LO NECESARIO PARA SU EJECUCIÓN. | M2 | 113.53
00060014 | DEMOLICIÓN DE PISOS DE CONCRETO ARMADO EXISTENTE HASTA 12 CMS DE ESPESOR, A CUÑA Y MARRO. INCLUYE: MANO DE OBRA, HERRAMIENTA, EQUIPO, LIMPIEZA Y TODO LO NECESARIO PARA SU EJECUCIÓN. | M2 | 266.81
01000195 | EXCAVACION A MANO EN MATERIAL TIPO "B" DE 0.00 A 2.00 METROS DE PROFUNDIDAD; INCLUYE: AFINE DE FONDO, TALUDES, TRASPALEOS A 4.00 METROS, MANO DE OBRA, HERRAMIENTA Y TODO LO NECESARIO PARA SU EJECUCION. | M3 | 197.85
01000038 | ACARREO EN CARRETILLA A LA PRIMERA ESTACIÓN DE 20.00 M. INCLUYE: MANO DE OBRA Y HERRAMIENTA. | M3 | 257.21
01000055 | ACARREO EN CAMION DE VOLTEO HACIA DENTRO Y/O FUERA DE LA OBRA, HASTA UNA DISTANCIA DE 10.00 KM, CARGADO A MANO, INCLUYE: MANO DE OBRA Y HERRAMIENTA. | M3 | 257.21
01000028 | SUMINISTRO, RELLENO Y COMPACTACION DE MATERIAL INERTE DE BANCO (TEPETATE),CON MEDIOS MECANICOS, EN CAPAS DE 20 CENTIMETROS DE ESPESOR, MEDIDO COMPACTADO, INCLUYE: EXTRACCION, ACARREOS DENTRO Y FUERA DE LA OBRA, MANO DE OBRA, HERRAMIENTA, LIMPIEZA Y TODO LO NECESARIO PARA SU EJECUCION. | M3 | 269.27
TOTAL PRELIMINARES
CIMENTACIÓN
02000025 | PLANTILLA DE CIMENTACION A BASE DE CONCRETO SIMPLE DE F'C= 100 KG/CM² DE 5 CMS DE ESPESOR, INCLUYE: NIVELES, MATERIALES PUESTOS EN EL LUGAR DE EJECUCION DE LOS TRABAJOS, DESPERDICIOS, COLOCACION, VIBRADO, APISONADO, CURADO, MANO DE OBRA, HERRAMIENTA, EQUIPO Y LIMPIEZA. | M2 | 136.84
02000085 | SUMINISTRO, HABILITADO Y ARMADO DE ACERO DE REFUERZO DE FY=4200 KG/CM2, EN CIMENTACION Y PISOS, UTILIZANDO VARILLA DEL #4 (1/2") DE DIAMETRO, INCLUYE: GANCHOS, TRASLAPES, DESPERDICIOS, MANO DE OBRA, HERRAMIENTA Y TODO LO NECESARIO PARA SU EJECUCION. | KG | 275.54
02000080 | SUMINISTRO, HABILITADO Y ARMADO DE ACERO DE REFUERZO DE FY=4200 KG/CM2, EN CIMENTACION Y PISOS, UTILIZANDO VARILLA DEL #3 (3/8") DE DIAMETRO, INCLUYE: GANCHOS, TRASLAPES, DESPERDICIOS, MANO DE OBRA, HERRAMIENTA Y TODO LO NECESARIO PARA SU EJECUCION. | KG | 755.85
02000223 | CONCRETO PREMEZCLADO PARA CIMENTACION DE F'C= 250 KG/CM², RESISTENCIA RAPIDA, A 14 DIAS, TAMAÑO MAXIMO DE AGREGADOS 3/4", REVENIMIENTO HASTA 10 +/- 2.5 CENTÍMETROS, INCLUYE: SUMINISTRO, ACARREOS, COLOCACION, VIBRADO, APISONADO, CURADO, MANO DE OBRA, HERRAMIENTA, EQUIPO Y LIMPIEZA. | M3 | 59.14
02000117 | CIMBRA COMUN EN ZAPATAS (AREA DE CONTACTO) A BASE DE MADERA DE PINO DE 3era. CLASE, INCLUYE: HABILITADO, CIMBRADO, DESCIMBRADO, TRATAMIENTO DE MADERA, MATERIALES PUESTOS EN OBRA, DESPERDICIOS, MANO DE OBRA, HERRAMIENTA Y LIMPIEZA. | M2 | 74.97
02000090 | SUMINISTRO, HABILITADO Y ARMADO DE ACERO DE REFUERZO DE FY=4200 KG/CM2, EN CIMENTACION Y PISOS, UTILIZANDO VARILLA DEL #5 (5/8") DE DIAMETRO, INCLUYE: GANCHOS, TRASLAPES, DESPERDICIOS, MANO DE OBRA, HERRAMIENTA Y TODO LO NECESARIO PARA SU EJECUCION. | KG | 393.34
02000118 | CIMBRA COMUN EN DADOS (AREA DE CONTACTO) A BASE DE MADERA DE PINO DE 3era. CLASE, INCLUYE: HABILITADO, CIMBRADO, DESCIMBRADO, TRATAMIENTO DE MADERA, MATERIALES PUESTOS EN OBRA, DESPERDICIOS, MANO DE OBRA, HERRAMIENTA Y LIMPIEZA. | M2 | 17.28
02000116 | CIMBRA COMUN EN CONTRATRABES DE CIMENTACION (AREA DE CONTACTO) A BASE DE MADERA DE PINO DE TERCERA CLASE, INCLUYE: HABILITADO, CIMBRADO, DESCIMBRADO, TRATAMIENTO DE MADERA, MATERIALES PUESTOS EN OBRA, DESPERDICIOS, MANO DE OBRA, HERRAMIENTA Y LIMPIEZA. | M2 | 20.8
TOTAL CIMENTACIÓN
ESTRUCTURA DE CONCRETO
03000103 | CONCRETO PREMEZCLADO RESISTENCIA A 14 DÍAS DE F'C= 250 KG/CM2 PARA ESTRUCTURA, CON TAMAÑO MAXIMO DEL AGREGADO DE 3/4" BOMBEADO . INCLUYE: MATERIALES, DESPERDICIOS, ELEVACION, MANO DE OBRA, HERRAMIENTA, EQUIPO, VIBRADO, CURADO Y TODO LO NECESARIO PARA SU EJECUCION. | M3 | 43.15
03000090 | CONCRETO DE F'C= 150 KG/CM2 P/MUROS, COLUMNAS, CADENAS Y CASTILLOS, CON TAMAÑOS MAXIMO DEL AGREGADO DE 3/4" ELABORADO EN OBRA CON MAQUINA REVOLVEDORA INCLUYE: MATERIALES, DESPERDICIOS, ELEVACION, MANO DE OBRA, HERRAMIENTA, EQUIPO, VIBRADO, CURADO. Y TODO LO NECESARIO PARA SU EJECUCION. | M3 | 17.06
03000020 | SUMINISTRO, HABILITADO Y ARMADO DE ACERO DE REFUERZO FY=4200 KG/CM2 PARA MUROS, COLUMNAS, CADENAS Y CASTILLOS, UTILIZANDO VARILLA DEL #3 (3/8") DE DIAMETRO, INCLUYE: GANCHOS, TRASLAPES, MATERIALES, DESPERDICIOS, MANO DE OBRA, HERRAMIENTA, EQUIPO Y TODO LO NECESARIO PARA SU EJECUCION. | KG | 5301.01
03000030 | SUMINISTRO, HABILITADO Y ARMADO DE ACERO DE REFUERZO FY=4200 KG/CM2 PARA MUROS, COLUMNAS, CADENAS Y CASTILLOS, UTILIZANDO VARILLA DEL #5 (5/8") DE DIAMETRO, INCLUYE: GANCHOS, TRASLAPES, MATERIALES, DESPERDICIOS, MANO DE OBRA, HERRAMIENTA, EQUIPO Y TODO LO NECESARIO PARA SU EJECUCION. | KG | 1191.94
03080003 | CIMBRA A BASE TRIPLAY DE PINO DE 16MM INC. TRATAMIENTO DE MADERA, HABILITADO, CIMBRADO, MATERIALES, DESPERDICIOS, MANO DE OBRA, HERRAMIENTA Y TODO LO NECESARIO PARA SU EJECUCION. D.) PARA MUROS, TRABES Y COLUMNAS, ACABADO APARENTE. | M2 | 385.45
03000063 | SUMINISTRO, HABILITADO Y ARMADO DE ACERO DE REFUERZO FY=4200 KG/CM2 PARA TRABES LOSAS MACIZAS, LOSAS RETICULARES Y RAMPAS DE ESCALERA UTILIZANDO VARILLA DEL #4 ( 1/2" DIAMETRO ) INCLUYE: GANCHOS,SILLETAS TRASLAPES, MATERIALES, DESPERDICIOS, MANO DE OBRA, HERRAMIENTA, EQUIPO Y TODO LO NECESARIO PARA SU EJECUCION. | KG | 29.28
03000125 | CIMBRA A BASE DE MADERA DE PINO DE TERCERA, INC. TRATAMIETO DE MADERA, HABILITADO, CIMBRADO, MATERIALES, DESPERDICIOS, MANO DE OBRA, HERRAMIENTA Y TODO LO NECESARIO PARA SU EJECUCION. A.) PARA TRABES, RAMPAS Y LOSAS, ACABADO COMUN. | M2 | 33.56
03000011 | SUMINISTRO, HABILITADO Y ARMADO DE ACERO DE REFUERZO FY=2530 KG/CM2 PARA ESTRUCTURA, UTILIZANDO VARILLA DEL #2 (1/4" DE DIAMETRO), INCLUYE: ACARREOS, ELEVACION, MATERIALES PUESTOS EN OBRA, DESPERDICIOS, GANCHOS, TRASLAPES, MANO DE OBRA, HERRAMIENTA Y LIMPIEZA. | KG | 3.15
030PPP04 | SUMINISTRO Y COLOCACIÓN DE CASETON DE POLIESTILENO DE 0.35 X 1.22 X 2.44 PARA CIMBRA MUERTA EN MUROS DE PÓRTICO, CON VARILLA DEL NO. 3 DE 0.46 M DE LONGITUD APROXIMADA A CADA 2 M EN SENTIDO VERTICAL Y A CADA 1.5 M. INCLUYE: MATERIALES, MANO DE OBRA, HERRAMIENTA Y TODO LO NECESARIO PARA SU EJECUCIÓN. TRABAJOS REALIZADOS HASTA UNA ALTURA DE 10.00 M | M3 | 24.72
0304PP01 | SUMINISTRO Y COLOCACIÓN CIMBRA DESLIZANTE A BASE DE EQUIPO MK2 CIMBRAMEX, O SIMILAR EN CALIDAD Y ESPECIFICACIONES TÉCNICAS, PARA CIMBRA EN MUROS DE PORTICO HASTA 10.00 M DE ALTURA, ACABADO APARENTE. INCLUYE: ALUMINIOS, APUNTALAMIENTO, ACCESORIOS SUJEC/CONSUMOS, ENCADENADOS, SISTEMA DE CIMBRA, TRIPLAY, PIJAS PARA MADERA, POLINES, ESPÁRRAGOS. GRUA, RENTA DE EQUIPO, MATERIALES, MANO DE OBRA, ARMADO, ELEVACIÓN, DESARMADO, HERRAMIENTA, EQUIPO Y TODO LO NECESARIO PARA SU EJECUCIÓN. | M2 | 167.09
TOTAL ESTRUCTURA DE CONCRETO
ESTRUCTURA METÁLICA
0403PAP2 | SUMINISTRO, HABILITADO, ARMADO, SOLDADO Y COLOCACION DE PERGOLADO A BASE DE TUBO NEGRO HUECO DE 1 1/2" DE DIAMETRO CED-40, CON UNA SEPARACIÓN DE 13 CM Y UNA LONGITUD DE 1.94 M POR PIEZA, INCLUYE: PINTURA ESMALTE, PINTURA ANTICORROSIVA ACABADO UNIFORME, ELEVACION, ACARREO, CORTES, SOLDADURA, MATERIAL, HERRAMIENTA, MANO DE OBRA Y TODO LO NECESARIO PARA SU EJECUCION. | KG | 818.86
0403PC01 | SUMINISTRO, HABILITADO, COLOCACION DE PLACAS, ANCLAS Y CARTABONES PARA RECIBIR VIGAS; PINTURA ESMALTE, PINTURA ANTICORROSIVA ACABADO UNIFORME. INCLUYE: CORTES, CUERDAS, TUERCAS, DESPERDICIOS, ACARREOS, ELEVACION, SOLDADURA, MATERIALES, MANO DE OBRA, HERRAMIENTA, EQUIPO Y TODO LO NECESARIO PARA SU EJECUCION. | KG | 170.33
040PC001 | SUMINISTRO, HABILITADO, SOLDADO Y COLOCACIÓN DE VIGAS DE ACERO (PERFIL IPR) Y ATIESADORES A BASE DE PLACA; INCLUYE: ACARREOS, CORTES, ELEVACIÓN, PLOMEO, FIJACIÓN, SOLDADURAPINTURA ESMALTE, PINTURA ANTICORROSIVA ACABADO UNIFORME, MATERIALES, DESPERDICIOS, MANO DE OBRA, HERRAMIENTA, EQUIPO Y TODO LO NECESARIO PARA SU EJECUCIÓN. | KG | 1316.27
TOTAL ESTRUCTURA METÁLICA
RECUBRIMIENTOS Y ACABADOS
06060329 | PINTURA VINILICA MARCA SHERWIN WILLIAMS, LINEA KEM-TONE COLOR A ELECCION EN PROYECTO INCLUYE: PREVIA APLICACION DE SELLADOR VINILICO EN LA MISMA MARCA O SIMILAR EN CALIDAD Y ESPECIFICACIONES TÉCTINAS ACABADO UNIFORME, PREVIA LIMPIEZA DE SUPERFICIE LIBRE DE POLVO, GRASA Y MATERIAS EXTRAÑAS, INCLUYE: MATERIAL, MANO DE OBRA, HERRAMIENTA Y TODO LO NECESARIO PARA SU EJECUCION. | M2 | 25.5
TOTAL RECUBRIMIENTOS Y ACABADOS
HERRERÍA TUBULAR Y ESTRUCTURAL
070PCPP1 | ELABORACION Y COLOCACIÓN DE PUERTA DE DOBLE ABATIMIENTO A BASE DE REJA DE ACERO IRVING, ACABADO NATURAL LISA, DE SOLERA DE CARGA DE 1/8" x 3/4", MARCO DE ÁNGULO ESTRUCTURAL DE 3"x 1/4" , JUNQUILLO A BASE DE ÁNGULO ESTRUCTIRAL DE 1"x 1/8", BISAGRAS DE TEJUELOS DE 2", SUJETAS A MURO Y PISO CON PLACA DE ACERO DE 8"x6" DE 5/8" DE ESPESOR. CADA HOJA MIDE 1.41 X 3.00 M., SECCION TOTAL DE 2.82 X 3.00 METROS. INCLUYE: PINTURA PRIMARIA ANTICORROSIVA, PINTURA DE ESMALTE SEMI MATE, MARCA SHERWIN WILLIAMS, LINEA KEM-TONE, COLOR BLACK FOX, O SIMILAR EN CALIDAD, TONO Y ESPECIFICACIONES ACABADO UNIFORME, MANO DE OBRA, MATERIALES, HERRAMIENTA, EQUIPO Y TODO LO NECESARIO PARA SU EJECUCIÓN. | PZA | 1
070PCPP2 | ELABORACION Y COLOCACIÓN DE PUERTA DE DOBLE ABATIMIENTO A BASE DE REJA DE ACERO IRVING, ACABADO NATURAL LISA, DE SOLERA DE CARGA DE 1/8" x 3/4", MARCO DE ÁNGULO ESTRUCTURAL DE 3"x 1/4" , JUNQUILLO A BASE DE ÁNGULO ESTRUCTURAL DE 1"x 1/8", BISAGRAS DE TEJUELOS DE 2", SUJETA A MURO Y PISO CON PLACA DE ACERO DE 8"x6" DE 5/8" DE ESPESOR. EN SECCIÓN 2.00 X 3.00 M., INCLUYE: PINTURA PRIMARIA ANTICORROSIVA, PINTURA DE ESMALTE SEMI MATE, MARCA SHERWIN WILLIAMS, LINEA KEM-TONE, COLOR BLACK FOX, O SIMILAR EN CALIDAD, TONO ACABADO UNIFORME, MANO DE OBRA, MATERIALES, HERRAMIENTA, EQUIPO Y TODO LO NECESARIO PARA SU EJECUCIÓN. | PZA | 1
TOTAL HERRERÍA TUBULAR Y ESTRUCTURAL
INSTALACIÓN PLUVIAL
13000155B | BAJADA DE AGUA PLUVIAL CON TUBERIA DE PVC DE 6" INCLUYE: MATERIAL, MANO DE OBRA, HERRAMIENTA, EQUIPO Y TODO LO NECESARIO PARA SU EJECUCION. | M | 45.6
130PC001 | DREN PERIMETRAL EN INTERIOR DE PATIO DE MANIIOBRAS, A BASE DE DOS GUARNICIONES CONCRETO F'C=200 KG/CM², ARMADAS CON 4 VARILLAS DE 3/8" Y ANILLOS DE 1/4", EN SECCIÓN TRAPEZOIDAL DE 10 X 15 X 57 CMS DE ALTURA, PISO ARMADO CON PARRILLA DE 3/4" @ 30 CMS EN AMBOS SENTIDOS, TERMINADO PULIDO SECCIÓN TOTAL DE 50 CMS DE PROFUNDIDAD X 65 CMS DE ANCHO. INCLUYE: CIMBRADO Y DESCIMBRADO, MANO DE OBRA, MATERIALES, HERRAMIENTA, EQUIPO Y TODO LO NECESARIO PARA SU EJECUCIÓN. | M | 29.7
TOTAL INSTALACIÓN PLUVIAL
INSTALACIÓN ELÉCTRICA
1503PP02 | SUMINISTRO Y COLOCACIÓN DE LUMINARIO LED TIPO BOLARDO mod. BOLARDO ARROLLO, 15W,220V MCA. DIHLA O SIMILAR EN CALIDAD, ESPECIFICACIONES TÉCNICAS Y DISEÑO. INCLUYE: MANO DE OBRA, MATERIALES, HERRAMIENTA Y TODO LO NECESARIO PARA SU EJECUCIÓN. | PZA | 10
15060031 | SUMINISTRO Y COLOCACION DE REGISTRO PREFABRICADO ELECTRICO EN SECCION DE 50 X 40 X 45 CMS., INCLUYE: MATERIAL, MANO DE OBRA, HERRAMIENTA Y TODO LO NECESARIO PARA SU EJECUCION. | PZA | 11
15000402 | SUMINISTRO Y TENDIDO DE TUBO CONDUIT P.V.C. TIPO R-1 (PESADO) DE 25 MM DE DIAMETRO MARCA PLATICOS REX, OMEGA, DURALON O SIMILAR, INCLUYE: CONEXIONES, TRAZO, EXCAVACIONES, RELLENO, MATERIAL, MANO DE OBRA, HERRAMIENTA Y TODO LO NECESARIO PARA SU EJECUCION. | M | 443.9
1503PP01 | SUMINISTRO Y COLOCACIÓN DE LUMINARIA LED SUMERGIBLE CHICAGO (PROFUNDIDAD 1 M) LUZ CÁLIDA SUAVE, 12 VOLTS, IP 68 MARCA TECNOLITE O SIMILAR EN CALIDAD, ESPECIFICACIONES TÉCNICAS Y DISEÑO. INCLUYE: MANO DE OBRA, MATERIALES, HERRAMIENTA Y TODO LO NECESARIO PARA SU EJECUCIÓN. | PZA | 108
160PC001 | SUMINISTRO Y COLOCACION DE CABLE 2-6+1-6t XLP ALUMINIO CADENA CRUZADA, MARCA IUSA O SIMILAR EN CALIDAD Y ESPECIFICACIONES TÉCNICAS. INCLUYE; MATERIALES, DESPERDICIOS, MANO DE OBRA, HERRAMIENTA, EQUIPO Y TODO LO NECESARIO PARA SU EJECUCION. | M | 887.8
160PC002 | SUMINISTRO Y COLOCACIÓN DE TIRAS LED VERTICALES MOD.LUMINOUS NEON MONOCROMATICA 1217, 10.6W/m, INCLUYE: MANO DE OBRA, MATERIALES, HERRAMIENTA, Y TODO LO NECESARIO PARA SU EJECUCIÓN. | M | 120
TOTAL INSTALACIÓN ELÉCTRICA
PISOS
1703PAP1 | FIRME A BASE DE CONCRETO DE F'C= 200 KG/CM2 DE 10 CM DE ESPESOR, ARMADO CON MALLA ELECTROSOLDADA 6X6-10/10, TERMINADO A VUELTA DE PLANA, CON AGREGADO DE DE 1 1/2" DIAM. APROXIMADO, SELECCIONADA, AGREGADO DE FIBRAS SINTETICAS EN FIBRA DE VIDRIO MARCA FIBERMESH, PARA EVITAR AGRIETAMIENTOS. INCLUYE: MATERIALES, DESPERDICIOS, NIVELES, MANO DE OBRA, HERRAMIENTA, EQUIPO Y TODO LO NECESARIO PARS SU EJECUCIÓN. | M2 | 314.98
1703pap2 | SUMINISTRO Y COLOCACIÓN DE DUELA, A BASE DE CONCRETO PREFABRICADO MARCA OPTICRETOS O SIMILAR A ESPECIFICACIONES TECNICAS, LINEA SOLUMN APP, COLOR LIGHT GRAY, EN FORMATO 15 X 60-CMS. DE 1 ¼” ESPESOR O 3.17-CMS. ESPESOR, RESITENCIA DEL CONCRETO 300 KG./CM², 77 KG./M², DE ACUERDO A LA NORMA NMX-C-ONNCCE-1999, ASENTADO CON MORTERO CEMENTO-ARENA 1:4, JUNTAS MINIMAS DE 3.0 M.M., EMBOQUILLADO CON LECHADA DE CEMENTO-ARENA CERNIDA. INCLUYE: MATERIALES, DESPERDICIOS, CORTES, MANO DE OBRA, HERRAMIENTA, EQUIPO Y TODO LO NECESARIO PARA SU EJECUCIÓN. | M2 | 104.99
1703PAP5 | SUMINISTRO Y COLOCACIÓN DE SOLERA DE ALUMINIO 1/8" DE ESPESOR X 1" DE ALTO, PARA JUNTA FRIA EN PISOS. INCLUYE: MANO DE OBRA, MATERIALES, HERRAMIENTA Y TODO LO NECESARIO PARA SU EJECUCIÓN. | ML | 42.502
TOTAL PISOS
TOTAL PORTICO DE ACCESO NORESTE / CHRYSLER (BLV JOSÉ LÓPEZ PORTILLO)
PUENTE DE CONEXIÓN (MEDALLA MILAGROSA C. SICOMORO
DEMOLICIONES
00000031U | DEMOLICION DE CARPETA ASFALTICA CON EQUIPO MECANICO SIN RECUPERACION. INCLUYE: ACARREOS LOCALES, CARGA, ACARREO FUERA DE LA OBRA, MANO DE OBRA, HERRAMIENTA TODO LO NECESARIO PARA SU CORRECTA EJECUCIÓN. | M3 | 11.2
00000026OV | DEMOLICIÓN DE CONCRETO HIDRÁULICO. POR UNIDAD DE OBRA TERMINADA, (INCISO N.CTR.CAR.1.02.013/00) DE LAS NORMAS DE CONSTRUCCION DE CARRETERAS DE LA S.C.T. INCLUYE ACARREO DE MATERIAL FUERA DE LA OBRA. | M3 | 14.7
TOTAL DEMOLICIONES
PRELIMINARES
01000210 | EXCAVACION CON MEDIOS MECANICOS EN MATERIAL TIPO "B" DE 0.00 A 4.00 M. DE PROFUNDIDAD INCLUYE: AFINE DE FONDO Y TALUDES DEPOSITANDO EL MATERIAL AL BORDE DE LA EXCAVACION, MANO DE OBRA, HERRAMIENTA, EQUIPO Y TODO LO NECESARIO PARA SU EJECUCION. | M3 | 522.72
01000028 | SUMINISTRO, RELLENO Y COMPACTACION DE MATERIAL INERTE DE BANCO (TEPETATE),CON MEDIOS MECANICOS, EN CAPAS DE 20 CENTIMETROS DE ESPESOR, MEDIDO COMPACTADO, INCLUYE: EXTRACCION, ACARREOS DENTRO Y FUERA DE LA OBRA, MANO DE OBRA, HERRAMIENTA, LIMPIEZA Y TODO LO NECESARIO PARA SU EJECUCION. | M3 | 333.72
01000057 | ACARREO EN CAMIÓN DE VOLTEO HACIA DENTRO Y/O FUERA DE LA OBRA, HASTA UNA DISTANCIA DE 10.00 KM, CARGADO CON MAQUINA. INCLUYE: MANO DE OBRA Y HERRAMIENTA. | M3 | 245.7
TOTAL PRELIMINARES
CIMENTACIÓN
02000222 | CONCRETO PREMEZCLADO PARA CIMENTACION DE F'C= 200 KG/CM², RESISTENCIA RAPIDA, A 14 DIAS, T.M.A. 3/4", REVENIMIENTO HASTA 10 +/- 2.5 CMS, INCLUYE: SUMINISTRO, BOMBEO, ACARREOS, COLOCACION, VIBRADO, APISONADO, CURADO, MANO DE OBRA, HERRAMIENTA, EQUIPO Y LIMPIEZA. | M3 | 16.5
02000224P | CONCRETO PREMEZCLADO PARA CIMENTACION DE F'C=350 KG/CM², RESISTENCIA RAPIDA, A 14 DIAS, TAMAÑO MAXIMO DE AGREGADOS 3/4", REVENIMIENTO HASTA 10 +/- 2.5 CENTÍMETROS, INCLUYE: SUMINISTRO, ACARREOS, COLOCACION, VIBRADO, APISONADO, CURADO, MANO DE OBRA, HERRAMIENTA, EQUIPO Y LIMPIEZA. | M3 | 189
02000117 | CIMBRA COMUN EN ZAPATAS (AREA DE CONTACTO) A BASE DE MADERA DE PINO DE 3era. CLASE, INCLUYE: HABILITADO, CIMBRADO, DESCIMBRADO, TRATAMIENTO DE MADERA, MATERIALES PUESTOS EN OBRA, DESPERDICIOS, MANO DE OBRA, HERRAMIENTA Y LIMPIEZA. | M2 | 116.48
02000118 | CIMBRA COMUN EN DADOS (AREA DE CONTACTO) A BASE DE MADERA DE PINO DE 3era. CLASE, INCLUYE: HABILITADO, CIMBRADO, DESCIMBRADO, TRATAMIENTO DE MADERA, MATERIALES PUESTOS EN OBRA, DESPERDICIOS, MANO DE OBRA, HERRAMIENTA Y LIMPIEZA. | M2 | 51.2
02000095 | SUMINISTRO, HABILITADO Y ARMADO DE ACERO DE REFUERZO DE FY=4200 KG/CM2, EN CIMENTACION Y PISOS, UTILIZANDO VARILLA DEL #6 (3/4") DE DIAMETRO, INCLUYE: GANCHOS, TRASLAPES, DESPERDICIOS, MANO DE OBRA, HERRAMIENTA Y TODO LO NECESARIO PARA SU EJECUCION. | KG | 15520
TOTAL CIMENTACIÓN
ESTRUCTURA
03000980CP1 | FABRICACIÓN, SUMINISTRO Y COLOCACIÓN DE COLUMNA PREFABRICADA DE F´C= 350 KG/ CM2 DE ACUERDO A CRITERIOS ESTRUCTURAL Y DISEÑO CONFORME A LA NORMATIVA VIGENTE. INCLUYE. CIMBRADO, PRESFORZADO, COLADO, MONTAJE Y TODO LO NECESARIO PARA SU CORRECTA EJECUCIÓN.COL-01-100/100 L= 3.64 M | PZA | 1
03000980CP2 | FABRICACIÓN, SUMINISTRO Y COLOCACIÓN DE COLUMNA PREFABRICADA DE F´C= 350 KG/ CM2 DE ACUERDO A CRITERIOS ESTRUCTURAL Y DISEÑO CONFORME A LA NORMATIVA VIGENTE. INCLUYE. CIMBRADO, PRESFORZADO, COLADO, MONTAJE Y TODO LO NECESARIO PARA SU CORRECTA EJECUCIÓN.COL-01-100/100 L= 6.14 M | PZA | 1
03000980CP3 | FABRICACIÓN, SUMINISTRO Y COLOCACIÓN DE COLUMNA PREFABRICADA DE F´C= 350 KG/ CM2 DE ACUERDO A CRITERIOS ESTRUCTURAL Y DISEÑO CONFORME A LA NORMATIVA VIGENTE. INCLUYE. CIMBRADO, PRESFORZADO, COLADO, MONTAJE Y TODO LO NECESARIO PARA SU CORRECTA EJECUCIÓN. COL-01-100/100 L= 6.93 M | PZA | 1
03000980CP4 | FABRICACIÓN, SUMINISTRO Y COLOCACIÓN DE COLUMNA PREFABRICADA DE F´C= 350 KG/ CM2 DE ACUERDO A CRITERIOS ESTRUCTURAL Y DISEÑO CONFORME A LA NORMATIVA VIGENTE. INCLUYE. CIMBRADO, PRESFORZADO, COLADO, MONTAJE Y TODO LO NECESARIO PARA SU CORRECTA EJECUCIÓN. COL-01-100/100 L= 5.23M | PZA | 1
03000990CAB1 | FABRICACIÓN, SUMINISTRO Y COLOCACIÓN DE CABEZAL PREFABRICADO DE F´C= 350 KG/ CM2 DE ACUERDO A CRITERIOS ESTRUCTURAL Y DISEÑO CONFORME A LA NORMATIVA VIGENTE. INCLUYE. CIMBRADO, PRESFORZADO, COLADO, MONTAJE Y TODO LO NECESARIO PARA SU CORRECTA EJECUCIÓN. CAB-01-100/130 L= 4.90 M | PZA | 4
03000995TRP1 | FABRICACIÓN, SUMINISTRO Y COLOCACIÓN DE TRABE CAJON PREFABRICADO DE F´C= 350 KG/ CM2 DE ACUERDO A CRITERIOS ESTRUCTURAL Y DISEÑO CONFORME A LA NORMATIVA VIGENTE. INCLUYE. CIMBRADO, PRESFORZADO, COLADO, MONTAJE Y TODO LO NECESARIO PARA SU CORRECTA EJECUCIÓN. 115/245 L= 22.7 M | PZA | 10
030001000CC | FABRICACIÓN, SUMINISTRO Y COLOCACIÓN DE CONCRETO DE F´C= 350 KG/ CM2 DE ACUERDO A CRITERIOS ESTRUCTURAL Y DISEÑO CONFORME A LA NORMATIVA VIGENTE. EN CONEXIÓN COLUM-CABEZAL INCLUYE. CIMBRADO, PRESFORZADO, COLADO, MONTAJE Y TODO LO NECESARIO PARA SU CORRECTA EJECUCIÓN. | M3 | 2.61
TOTAL ESTRUCTURA
HERRERÍA TUBULAR Y
07080PC1 | BARANDAL A BASE DE ACERO INOXIDABLE TIPO 304 PULIDO SATINADO, EL CUAL CONSTA SOLERA DE 3/4" X 2 1/2" EN POSTE Y PASAMANO, BASE CUADRADA DE 5" x 5" CON ESPESOR DE 3/16” Y 4-BARRENOS, ALTURA TOTAL DEL BARANDAL 90 CMS., DISTANCIA ENTRE POSTE DE 1.0 MTS., SECCION SEGÚN DISEÑO. INCLUYE: MANO DE OBRA, MATERIALES, HERRAMIENTA, EQUIPO Y TODO LO NECESARIO PARA SU EJECUCIÓN. | M | 230.08
TOTAL HERRERÍA TUBULAR Y
TOTAL PUENTE DE CONEXIÓN (MEDALLA MILAGROSA C. SICOMORO
DEMOLICIONES Y REITIROS GENERAL
00000013 | DEMOLICIÓN DE BANCAS DE CONCRETO ARMADO , METALICAS O MADERA CON SECCIÓNES VARIABLES HASTA 2.00 M DE LONGIITUD A DIFERENTES ALTURAS Y ESPESORES, SEGUN LEVANTAMIENTO, INCLUYE: LIMPIEZA, ACAOPIO DEL MATERIAL PARA SU POSTERIOR RETIRO, MANO DE OBRA, HERRAMIENTA, TRASPALEO, LIMPIEZA Y TODO LO NECESARIO PARA SU EJECUCIÓN. | PZA | 66
00000354 | DESMANTELAMIENTO DE BOTES DE BASURA METALICOS Y/O PLASTICO, CUADRADOS O CILINDRICOS DE DIFERENTES DIAMETROS Y ALTURAS DE ACUERDO A LEVANTAMIENTO, INCLUYE: LIMPIEZAS, ACOPIO DEL MATERIAL PARA SU POSTERIOR RETIRO, MANO DE OBRA, HERRAMIENTA, ACOPIO PARA SU POSTERIOR RETIRO, EQUIPO Y TODO LO NECESARIO PARA SU EJECUCIÓN | PZA | 72
00000355 | DESMANTELAMIENTO DE PALAPAS , RETIRANDO CUBIERTA, ELEMENTOS DE MAMPOSTERIA, ELEMENTOS DE CONCRETO ARMADO CONCRETO, ELEMENTOS DE MADERA Y/O EN EL CASO DE CÓMO ESTEN EN SITIO, INCLUYE: ACOPIO DE MATERIALES, PARA SU POESTERIOR RETIRO, MANO DE OBRA, HERRAMIENTA, EQUIPO Y TODO LO NECESARIO PARA SU EJECUCION, EN SECCIONES VARIABLES DE 20 M2 HASTA 120 M2 | PZA | 12
00000356 | DESMANTELAMIENTO DE ASADORES DE MAMPOSTERIA DE 60 CM DE DIÁMETRO x 1.20 M DE ALTURA, INCLUYE: ACOPIO DE MATERIALES, PARA SU POESTERIOR RETIRO, MANO DE OBRA, HERRAMIENTA, EQUIPO Y TODO LO NECESARIO PARA SU EJECUCION, EN SECCIONES VARIABLES DE 20 M2 HASTA 120 M2 | PZA | 16
00000357 | DESMANTELAMIENTO DE JUEGOS INFANTILES, RESBALADILLAS Y COLUMPIOS METALICOS DE SECCION VARIABLE, CONSIDERANDO LAS BASES DE SOPORTE, INCLUYE: LIMPIEZAS, ACOPIO DEL MATERIAL PARA SU POSTERIOR RETIRO, MANO DE OBRA, HERRAMIENTA, EQUIPO Y TODO LO NECESARIO PARA SU EJECUCIÓN. | PZA | 8
00000358 | DESMANTELAMIENTO DE LETREROS INFORMATIVOS DE SECCION VARIABLE, CONSIDERANDO LAS BASES DE SOPORTE, INCLUYE: LIMPIEZAS, ACOPIO DEL MATERIAL PARA SU POSTERIOR RETIRO, MANO DE OBRA, HERRAMIENTA, EQUIPO Y TODO LO NECESARIO PARA SU EJECUCIÓN. | PZA | 36
00000359 | DESMANTELAMIENTO DE EJERCITADORES DE SECCION VARIABLE, CONSIDERANDO LAS BASES DE SOPORTE, INCLUYE: LIMPIEZAS, ACOPIO DEL MATERIAL PARA SU POSTERIOR RETIRO, MANO DE OBRA, HERRAMIENTA, EQUIPO Y TODO LO NECESARIO PARA SU EJECUCIÓN. | PZA | 13
00000360 | DESMANTELAMIENTO DE MESAS DE PICNIC SECCION VARIABLE, CONSIDERANDO LAS BASES DE SOPORTE, INCLUYE: LIMPIEZAS, ACOPIO DEL MATERIAL PARA SU POSTERIOR RETIRO, MANO DE OBRA, HERRAMIENTA, EQUIPO Y TODO LO NECESARIO PARA SU EJECUCIÓN. | PZA | 7
00000361 | DESMANTELAMIENTO DE APARCABICICLETAS SECCION VARIABLE, CONSIDERANDO LAS BASES DE SOPORTE, INCLUYE: LIMPIEZAS, ACOPIO DEL MATERIAL PARA SU POSTERIOR RETIRO, MANO DE OBRA, HERRAMIENTA, EQUIPO Y TODO LO NECESARIO PARA SU EJECUCIÓN. | PZA | 5
01000038 | ACARREO EN CARRETILLA A LA PRIMERA ESTACIÓN DE 20.00 M. INCLUYE: MANO DE OBRA Y HERRAMIENTA. | M3 | 3644
01000040 | ACARREO EN CARRETILLA A LAS ESTACIONES SUBSECUENTES A LA PRIMERA DE 20.00 MTS, INCLUYE: MANO DE OBRA Y HERRAMIENTA. | M3/est | 3644
01000055 | ACARREO EN CAMION DE VOLTEO HACIA DENTRO Y/O FUERA DE LA OBRA, HASTA UNA DISTANCIA DE 10.00 KM, CARGADO A MANO, INCLUYE: MANO DE OBRA Y HERRAMIENTA. | M3 | 4736.6978
TOTAL DEMOLICIONES Y REITIROS GENERAL
TOTAL ACCESOS
TOTAL DEL PRESUPUESTO MOSTRADO SIN IVA:
(* IMPORTE CON LETRA M.N. *)

## RES CAT SOP050 26
GOBIERNO DEL ESTADO DE ZACATECAS
Licitacion No. EO-932063953-SOP050-2026
Obra: | MODERNIZACION DEL PARQUE ARROYO DE LA PLATA "RAMÓN LOPEZ VELARDE", SECCIÓN A, PARA LA RECREACIÓN Y EL ESPARCIMIENTO DE LAS Y LOS USUARIOS. (ACCESOS Y PAISAJISMO)
Lugar: | ZACATECAS Y GUADALUPE, ZAC.
RESUMEN DEL CATALOGO DE CONCEPTOS
Código | CONCEPTO | Importe con Letra | Importe
MODERNIZACION DEL PARQUE ARROYO DE LA PLATA "RAMÓN LOPEZ VELARDE", SECCIÓN A, PARA LA RECREACIÓN Y EL ESPARCIMIENTO DE LAS Y LOS USUARIOS. (ACCESOS Y PAISAJISMO)
A | PAISAJISMO
A | ACCESOS |  | 0
Total del presupuesto mostrado sin IVA:
IVA 16.00%
Total del presupuesto mostrado:
(* IMPORTE CON LETRA M.N. *)